## CT - TRAFO
MSLINK | CLAVE_BDI | DES | X | Y | MSLINK CELDA | CLAVE CELDA | CLAVE TRAFO | I | POTENCIA TRAFO | NUDO CELDA TRAFO
65043 | C000601 | CT MARQUESA DE CANILLEJAS | 5704.11 | 102361.92 | 65045 | PO006217 | TD401346 |  | 630 | 3865289
65079 | C000606 | CT PLAZA CUBIERTA | 5597.29 | 102217.67 | 65081 | PO006365 | TD400291 |  | 1000 | 3864018
65040 | C000626 | CT EDIFICIO EL MARQUES | 5726.66 | 102280.48 | 65042 | PO006366 | TD000653 |  | 630 | 3864107
65025 | C000627 | CT PLAZA ARGÜELLES | 5607.63 | 102010.43 | 65027 | PO006205 | TD008690 |  | 630 | 3864451
65082 | C001007 | CT VALERIANO LEON | 5495.26 | 102294.29 | 65084 | PO006363 | TD006145 |  | 630 | 3859094
65028 | C001008 | CT LA SOLEDAD | 5876.59 | 101913.66 | 65030 | PO006206 | TD400859 |  | 630 | 3862813
65037 | C001622 | CT FALO MORO | 5820.47 | 102251.26 | 65039 | PO006361 | TD006563 |  | 630 | 3864106
65068 | C001623 | CT PARQUE DE LA LUZ | 6007.49 | 102103.43 | 65070 | PO006814 | TD008020 |  | 630 | 3860430
65034 | C001631 | CT CALVO SOTELO | 5817.27 | 102179.46 | 65036 | PO006204 | TD400895 |  | 630 | 3862814
65046 | C001633 | CT LA ISLA | 5759.46 | 102458.89 | 65048 | PO006218 | TD008519 |  | 630 | 3860743
65031 | C001634 | CT CELLERUELO | 5786.53 | 102032.55 | 65033 | PO004984 | TD400858 |  | 630 | 3863647
65052 | C001635 | CT LA GUAXA | 5560.7 | 102382.91 | 65054 | PO006354 | TD006144 |  | 630 | 3865519
65049 | C001637 | CT RENAULT | 5680.37 | 102469.63 | 65051 | PO004971 | TD009488 |  | 630 | 3861621
65019 | C001640 | CT TORREVIEJA | 5235.55 | 101963.99 | 65021 | PO006209 | TD008742 |  | 630 | 3863081
65076 | C001651 | CT ESTACION | 5896.21 | 102483.43 | 65078 | PO006219 | TD008656 |  | 630 | 3865413
86315 | C003196 | CT RAMON Y CAJAL | 5944.36 | 102370.33 | 86317 | PO006367 | TD008016 |  | 630 | 3863979
1076069 | C004782 | CT SAN ANTONIO | 5437.99 | 101984.12 | 1196581 | PO004780 | TD009183 |  | 630 | 3858952
1076128 | C004914 | CT ERIA DEL HOSPITAL | 5715.59 | 102106.37 | 1235284 | PO006538 | TD402085 |  | 630 | 3862280
1076109 | C005144 | CT REBOLLAR | 5327.17 | 101931.25 | 1191789 | PO006202 | TD009116 |  | 630 | 3862641
1132967 | C005618 | CT SOLEDAD 1-4 | 5720.84 | 101901.88 | 1374201 | PO400204 | TD009471 |  | 630 | 3862021
1136042 | C005648 | CT RESIDENCIAL SIERO ESTE 1 | 4833.39 | 102283.96 | 1346803 | PO400017 | TD009456 |  | 630 | 3865543
1136039 | C005650 | CT RESIDENCIAL SIERO ESTE 2 | 4823.02 | 102186.04 | 1363630 | PO400125 | TD009478 |  | 630 | 3863184
1136056 | C005652 | CT RESIDENCIAL SIERO ESTE 3 | 5134.83 | 102342.63 | 1346806 | PO400018 | TD009460 |  | 630 | 3863668
1136065 | C005654 | CT RESIDENCIAL SIERO ESTE 4 | 5224.29 | 102406.78 | 1367730 | PO400166 | TD009451 |  | 630 | 3864042
1142831 | C005682 | CT EDIFICIO FUENTES | 5478.03 | 101642.67 | 1427296 | PO400388 | TD400079 |  | 630 | 3863875
1351982 | C400031 | CT EDIFICIO PLAZA | 5381.29 | 102043.96 | 1351984 | PO400064 | TD400067 |  | 630 | 3860655
1459343 | C400347 | CT LA RIENDA | 5042.37 | 101854.76 | 1459346 | PO400569 | TD400828 |  | 630 | 3864865
1830188 | C400996 | CT ANGEL EMBIL 11 | 5221.96 | 101980.47 | 1830191 | PO401480 | TD401426 |  | 630 | 3861988
2732692 | C401571 | CT POLIDEPORTIVO EL RAYU | 4618.83 | 102154.36 | 2732693 | PO402309 | TD402679 |  | 630 | 3858925
65016 | I001228 | CT SANTA ANA | 5447.81 | 101718.08 | 65018 | PO006240 | TD004454 |  | 250 | 3860551
Note on F1: Windows User: select e.mslink,ct.clave_bdi,td.clave_bdi,td.des,td.pot_nat,t.ne from elem_lista e, celda_trafo ct, trafo_distribucion td, top t where e.clave_lista=29610 and e.mslink=ct.mslink and ct.clave_bdi_trafo=td.clave_bdi and ct.mslink=t.mslink and td.propiedad=1 order by ct.bdi_ct;

## Linea BT
Mslink | Clave Línea | Mslink CT | Clave CT | NO | NE | X | Y | EST_NORMAL | EST_OPERAC
775431 | 1 | 65043 | C000601 | 3865289 | 108023 | 5703.39 | 102366.2 | C | C
775433 | 2 | 65043 | C000601 | 3865289 | 108024 | 5703.31 | 102365.51 | C | C
775435 | 3 | 65043 | C000601 | 3865289 | 108025 | 5703.21 | 102364.82 | C | C
775437 | 4 | 65043 | C000601 | 3865289 | 108026 | 5703.11 | 102364.12 | C | C
775439 | 5 | 65043 | C000601 | 3865289 | 108027 | 5703.01 | 102363.44 | C | C
775441 | 6 | 65043 | C000601 | 3865289 | 108028 | 5702.92 | 102362.75 | A | A
775443 | 7 | 65043 | C000601 | 3865289 | 108029 | 5702.81 | 102362.05 | A | A
775445 | 8 | 65043 | C000601 | 3865289 | 108030 | 5702.72 | 102361.36 | A | A
77883 | 1 | 65079 | C000606 | 3864018 | 1664109 | 5593.33 | 102217.28 | A | A
77899 | 2 | 65079 | C000606 | 3864018 | 1664120 | 5594.02 | 102217.17 | C | C
77887 | 3 | 65079 | C000606 | 3864018 | 1664129 | 5594.71 | 102217.06 | A | A
77889 | 4 | 65079 | C000606 | 3864018 | 1664135 | 5595.4 | 102216.96 | C | C
77921 | 5 | 65079 | C000606 | 3864018 | 1664145 | 5596.1 | 102216.85 | C | C
77936 | 6 | 65079 | C000606 | 3864018 | 1664155 | 5596.79 | 102216.74 | A | A
1738338 | 7 | 65079 | C000606 | 3864018 | 1664221 | 5597.48 | 102216.63 | C | C
77940 | 8 | 65079 | C000606 | 3864018 | 1664232 | 5598.17 | 102216.52 | C | C
77944 | 9 | 65079 | C000606 | 3864018 | 1664238 | 5598.86 | 102216.41 | A | A
77893 | 10 | 65079 | C000606 | 3864018 | 1664242 | 5599.55 | 102216.3 | C | C
77964 | 11 | 65079 | C000606 | 3864018 | 1664244 | 5600.24 | 102216.2 | A | A
77895 | 12 | 65079 | C000606 | 3864018 | 1664257 | 5600.94 | 102216.09 | C | C
2035824 | 13 | 65079 | C000606 | 3864018 | 2036460 | 5601.63 | 102215.95 | C | C
74239 | 1 | 65040 | C000626 | 3864107 | 41504 | 5728.06 | 102280.74 | C | C
74234 | 2 | 65040 | C000626 | 3864107 | 41501 | 5727.45 | 102281.1 | C | C
74237 | 3 | 65040 | C000626 | 3864107 | 41503 | 5726.86 | 102281.44 | A | A
74253 | 4 | 65040 | C000626 | 3864107 | 41510 | 5726.25 | 102281.8 | C | C
80123 | 1 | 65025 | C000627 | 3864451 | 44297 | 5605.96 | 102012.91 | C | C
80091 | 2 | 65025 | C000627 | 3864451 | 44284 | 5605.95 | 102012.2 | C | C
80069 | 3 | 65025 | C000627 | 3864451 | 44270 | 5605.94 | 102011.51 | C | C
80035 | 4 | 65025 | C000627 | 3864451 | 44259 | 5605.94 | 102010.81 | C | C
80008 | 5 | 65025 | C000627 | 3864451 | 2595930 | 5605.94 | 102010.13 | C | C
78226 | 6 | 65025 | C000627 | 3864451 | 43458 | 5605.93 | 102009.42 | A | A
78205 | 7 | 65025 | C000627 | 3864451 | 43449 | 5605.92 | 102008.72 | A | A
78203 | 8 | 65025 | C000627 | 3864451 | 43448 | 5605.9 | 102008.01 | C | C
80172 | 1 | 65082 | C001007 | 3859094 | 2451776 | 5494.33 | 102296.73 | C | C
80175 | 2 | 65082 | C001007 | 3859094 | 2451770 | 5494.38 | 102296.03 | C | C
80178 | 3 | 65082 | C001007 | 3859094 | 2451768 | 5494.42 | 102295.33 | C | C
80180 | 4 | 65082 | C001007 | 3859094 | 2451762 | 5494.46 | 102294.63 | C | C
80182 | 5 | 65082 | C001007 | 3859094 | 2451756 | 5494.5 | 102293.93 | C | C
80184 | 6 | 65082 | C001007 | 3859094 | 2451750 | 5494.55 | 102293.23 | C | C
80188 | 7 | 65082 | C001007 | 3859094 | 2451748 | 5494.59 | 102292.53 | C | C
80190 | 8 | 65082 | C001007 | 3859094 | 2451742 | 5494.64 | 102291.83 | A | A
84560 | 1 | 65028 | C001008 | 3862813 | 46595 | 5871.43 | 101913.58 | A | A
84562 | 2 | 65028 | C001008 | 3862813 | 46596 | 5871.74 | 101912.94 | A | A
84566 | 3 | 65028 | C001008 | 3862813 | 46598 | 5872.04 | 101912.32 | C | C
84569 | 4 | 65028 | C001008 | 3862813 | 46600 | 5872.34 | 101911.69 | C | C
84571 | 5 | 65028 | C001008 | 3862813 | 46601 | 5872.66 | 101911.06 | C | C
84573 | 6 | 65028 | C001008 | 3862813 | 46602 | 5872.96 | 101910.43 | A | A
84575 | 7 | 65028 | C001008 | 3862813 | 46603 | 5873.26 | 101909.82 | A | A
84579 | 8 | 65028 | C001008 | 3862813 | 46605 | 5873.57 | 101909.17 | C | C
74263 | 1 | 65037 | C001622 | 3864106 | 1271976 | 5817.93 | 102251.48 | C | C
74272 | 2 | 65037 | C001622 | 3864106 | 1271987 | 5818.54 | 102251.14 | A | A
74313 | 3 | 65037 | C001622 | 3864106 | 1271991 | 5819.15 | 102250.79 | C | C
74315 | 4 | 65037 | C001622 | 3864106 | 1272001 | 5819.76 | 102250.45 | C | C
74322 | 5 | 65037 | C001622 | 3864106 | 1272003 | 5820.37 | 102250.1 | A | A
1423398 | 6 | 65037 | C001622 | 3864106 | 1272009 | 5820.98 | 102249.76 | C | C
1423400 | 7 | 65037 | C001622 | 3864106 | 1272016 | 5821.59 | 102249.42 | C | C
1423402 | 8 | 65037 | C001622 | 3864106 | 1272023 | 5822.2 | 102249.07 | A | A
80411 | 1 | 65068 | C001623 | 3860430 | 44451 | 6011.48 | 102103.62 | C | C
80413 | 2 | 65068 | C001623 | 3860430 | 44452 | 6010.78 | 102103.79 | A | A
80419 | 3 | 65068 | C001623 | 3860430 | 44455 | 6010.12 | 102103.94 | C | C
80425 | 4 | 65068 | C001623 | 3860430 | 44458 | 6009.44 | 102104.1 | C | C
80427 | 5 | 65068 | C001623 | 3860430 | 46141 | 6008.74 | 102104.27 | C | C
80431 | 6 | 65068 | C001623 | 3860430 | 44462 | 6008.07 | 102104.41 | C | C
80433 | 7 | 65068 | C001623 | 3860430 | 44463 | 6007.39 | 102104.57 | C | C
80436 | 8 | 65068 | C001623 | 3860430 | 44464 | 6006.71 | 102104.73 | C | C
80438 | 9 | 65068 | C001623 | 3860430 | 44465 | 6006.12 | 102104.83 | A | A
80442 | 10 | 65068 | C001623 | 3860430 | 44467 | 6005.42 | 102104.97 | A | A
80444 | 11 | 65068 | C001623 | 3860430 | 44468 | 6004.74 | 102105.1 | C | C
80447 | 12 | 65068 | C001623 | 3860430 | 44470 | 6004.06 | 102105.25 | C | C
82001 | 1 | 65034 | C001631 | 3862814 | 45253 | 5819.61 | 102178.15 | C | C
82007 | 2 | 65034 | C001631 | 3862814 | 45255 | 5818.91 | 102178.21 | C | C
82022 | 3 | 65034 | C001631 | 3862814 | 45262 | 5818.22 | 102178.26 | A | A
82040 | 4 | 65034 | C001631 | 3862814 | 45272 | 5817.52 | 102178.32 | A | A
82068 | 5 | 65034 | C001631 | 3862814 | 45284 | 5816.82 | 102178.38 | C | C
82072 | 6 | 65034 | C001631 | 3862814 | 45286 | 5816.13 | 102178.43 | A | A
82077 | 7 | 65034 | C001631 | 3862814 | 45289 | 5815.44 | 102178.5 | C | C
82079 | 8 | 65034 | C001631 | 3862814 | 45290 | 5814.73 | 102178.56 | C | C
78243 | 1 | 65046 | C001633 | 3860743 | 1638943 | 5757 | 102459.9 | C | C
78750 | 2 | 65046 | C001633 | 3860743 | 1638944 | 5757.5 | 102459.41 | C | C
78754 | 3 | 65046 | C001633 | 3860743 | 1638945 | 5758 | 102458.91 | C | C
82746 | 4 | 65046 | C001633 | 3860743 | 1638946 | 5758.5 | 102458.43 | A | A
82752 | 5 | 65046 | C001633 | 3860743 | 1638947 | 5759 | 102457.94 | C | C
82763 | 6 | 65046 | C001633 | 3860743 | 1638948 | 5759.5 | 102457.45 | A | A
82767 | 7 | 65046 | C001633 | 3860743 | 1638949 | 5760 | 102456.96 | A | A
82774 | 8 | 65046 | C001633 | 3860743 | 1638950 | 5760.5 | 102456.47 | C | C
77800 | 1 | 65031 | C001634 | 3863647 | 43260 | 5789.79 | 102031.09 | A | A
77804 | 2 | 65031 | C001634 | 3863647 | 43262 | 5789.09 | 102031.1 | A | A
77802 | 3 | 65031 | C001634 | 3863647 | 43261 | 5788.39 | 102031.11 | C | C
77812 | 4 | 65031 | C001634 | 3863647 | 43267 | 5787.69 | 102031.12 | A | A
77817 | 5 | 65031 | C001634 | 3863647 | 43270 | 5786.99 | 102031.13 | A | A
77832 | 6 | 65031 | C001634 | 3863647 | 43278 | 5786.29 | 102031.14 | C | C
77873 | 7 | 65031 | C001634 | 3863647 | 43295 | 5785.6 | 102031.15 | C | C
77879 | 8 | 65031 | C001634 | 3863647 | 43298 | 5784.89 | 102031.16 | C | C
1405054 | 1 | 65052 | C001635 | 3865519 | 1237555 | 5561.38 | 102378.93 | A | A
1148448 | 2 | 65052 | C001635 | 3865519 | 1237633 | 5561.43 | 102379.63 | A | A
1405056 | 3 | 65052 | C001635 | 3865519 | 1237562 | 5561.51 | 102380.32 | C | C
1405065 | 4 | 65052 | C001635 | 3865519 | 1237590 | 5561.57 | 102381.02 | A | A
1405067 | 5 | 65052 | C001635 | 3865519 | 1237597 | 5561.63 | 102381.72 | C | C
1405069 | 6 | 65052 | C001635 | 3865519 | 1237604 | 5561.69 | 102382.42 | C | C
1405071 | 7 | 65052 | C001635 | 3865519 | 1237611 | 5561.77 | 102383.11 | C | C
1405058 | 8 | 65052 | C001635 | 3865519 | 1237569 | 5561.83 | 102383.81 | A | A
1405061 | 9 | 65052 | C001635 | 3865519 | 1237576 | 5561.9 | 102384.51 | C | C
1405075 | 10 | 65052 | C001635 | 3865519 | 1237623 | 5561.96 | 102385.21 | C | C
1405081 | 11 | 65052 | C001635 | 3865519 | 1237630 | 5562.03 | 102385.9 | C | C
1405063 | 12 | 65052 | C001635 | 3865519 | 1237583 | 5562.1 | 102386.6 | C | C
2366486 | 1 | 65049 | C001637 | 3861621 | 2519145 | 5673.55 | 102466.3 | C | C
2366490 | 2 | 65049 | C001637 | 3861621 | 2519152 | 5673.46 | 102465.61 | C | C
775451 | 3 | 65049 | C001637 | 3861621 | 2519159 | 5673.37 | 102464.91 | A | A
2366492 | 4 | 65049 | C001637 | 3861621 | 2519169 | 5673.28 | 102464.22 | C | C
2366494 | 5 | 65049 | C001637 | 3861621 | 2519176 | 5673.19 | 102463.52 | C | C
2366496 | 6 | 65049 | C001637 | 3861621 | 2519183 | 5673.1 | 102462.83 | C | C
2366498 | 7 | 65049 | C001637 | 3861621 | 2519190 | 5673 | 102462.14 | C | C
2366500 | 8 | 65049 | C001637 | 3861621 | 2519197 | 5672.91 | 102461.44 | A | A
775467 | 9 | 65049 | C001637 | 3861621 | 2519216 | 5672.84 | 102460.76 | C | C
775465 | 10 | 65049 | C001637 | 3861621 | 2519210 | 5672.73 | 102460.05 | A | A
775463 | 11 | 65049 | C001637 | 3861621 | 2519204 | 5672.65 | 102459.37 | A | A
2366502 | 12 | 65049 | C001637 | 3861621 | 2519222 | 5672.55 | 102458.67 | A | A
74384 | 1 | 65019 | C001640 | 3863081 | 41568 | 5237.09 | 101962.63 | A | A
74430 | 2 | 65019 | C001640 | 3863081 | 41598 | 5237.14 | 101963.34 | C | C
74469 | 3 | 65019 | C001640 | 3863081 | 3358749 | 5237.18 | 101964.03 | C | C
74478 | 4 | 65019 | C001640 | 3863081 | 41629 | 5237.22 | 101964.73 | C | C
73796 | 5 | 65019 | C001640 | 3863081 | 41291 | 5237.27 | 101965.43 | C | C
74559 | 6 | 65019 | C001640 | 3863081 | 41676 | 5237.31 | 101966.12 | C | C
74572 | 7 | 65019 | C001640 | 3863081 | 41680 | 5237.35 | 101966.82 | C | C
73794 | 8 | 65019 | C001640 | 3863081 | 41290 | 5237.39 | 101967.53 | A | A
75329 | 1 | 65076 | C001651 | 3865413 | 42004 | 5897 | 102477.13 | C | C
75317 | 2 | 65076 | C001651 | 3865413 | 41994 | 5896.29 | 102477.13 | C | C
75319 | 3 | 65076 | C001651 | 3865413 | 41995 | 5895.6 | 102477.14 | C | C
75331 | 4 | 65076 | C001651 | 3865413 | 42005 | 5894.9 | 102477.14 | A | A
75333 | 5 | 65076 | C001651 | 3865413 | 42006 | 5894.2 | 102477.15 | C | C
75335 | 6 | 65076 | C001651 | 3865413 | 42007 | 5893.5 | 102477.15 | A | A
75337 | 7 | 65076 | C001651 | 3865413 | 42008 | 5892.8 | 102477.16 | C | C
75339 | 8 | 65076 | C001651 | 3865413 | 42009 | 5892.11 | 102477.16 | C | C
785378 | 1 | 86315 | C003196 | 3863979 | 112198 | 5942.87 | 102375.06 | C | C
785383 | 2 | 86315 | C003196 | 3863979 | 112209 | 5942.42 | 102375.6 | C | C
785386 | 3 | 86315 | C003196 | 3863979 | 112213 | 5941.98 | 102376.15 | C | C
785381 | 4 | 86315 | C003196 | 3863979 | 112205 | 5941.54 | 102376.69 | C | C
785389 | 5 | 86315 | C003196 | 3863979 | 112220 | 5941.1 | 102377.23 | A | A
785391 | 6 | 86315 | C003196 | 3863979 | 112224 | 5940.66 | 102377.77 | A | A
785393 | 7 | 86315 | C003196 | 3863979 | 112228 | 5940.22 | 102378.31 | C | C
785396 | 8 | 86315 | C003196 | 3863979 | 112235 | 5939.77 | 102378.86 | C | C
1274125 | 1 | 1076069 | C004782 | 3858952 | 2500353 | 5435.84 | 101982.71 | C | C
1274127 | 2 | 1076069 | C004782 | 3858952 | 2500335 | 5436.51 | 101982.91 | A | A
1274129 | 3 | 1076069 | C004782 | 3858952 | 2500334 | 5437.18 | 101983.11 | C | C
1274131 | 4 | 1076069 | C004782 | 3858952 | 2500333 | 5437.84 | 101983.31 | C | C
2354903 | 5 | 1076069 | C004782 | 3858952 | 2500330 | 5438.53 | 101983.51 | C | C
2354900 | 6 | 1076069 | C004782 | 3858952 | 2500323 | 5439.2 | 101983.71 | A | A
2354898 | 7 | 1076069 | C004782 | 3858952 | 2500316 | 5439.87 | 101983.91 | A | A
2354896 | 8 | 1076069 | C004782 | 3858952 | 2500352 | 5440.54 | 101984.11 | C | C
1246499 | 1 | 1076128 | C004914 | 3862280 | 1005609 | 5713.73 | 102105.72 | A | A
1246501 | 2 | 1076128 | C004914 | 3862280 | 1005616 | 5714.44 | 102105.7 | A | A
1246490 | 3 | 1076128 | C004914 | 3862280 | 1275965 | 5715.12 | 102105.69 | C | C
1246495 | 4 | 1076128 | C004914 | 3862280 | 1275966 | 5715.82 | 102105.65 | C | C
1246510 | 5 | 1076128 | C004914 | 3862280 | 1005649 | 5716.52 | 102105.64 | C | C
1246503 | 6 | 1076128 | C004914 | 3862280 | 1005623 | 5717.22 | 102105.62 | C | C
1246505 | 7 | 1076128 | C004914 | 3862280 | 1005630 | 5717.9 | 102105.6 | C | C
1246507 | 8 | 1076128 | C004914 | 3862280 | 1005637 | 5718.62 | 102105.58 | C | C
2035749 | 1 | 1076109 | C005144 | 3862641 | 2036414 | 5324.8 | 101928.2 | A | A
2035747 | 2 | 1076109 | C005144 | 3862641 | 2036407 | 5325.35 | 101928.63 | A | A
2035745 | 3 | 1076109 | C005144 | 3862641 | 2036400 | 5325.89 | 101929.07 | A | A
2035743 | 4 | 1076109 | C005144 | 3862641 | 2036393 | 5326.45 | 101929.5 | A | A
1251045 | 5 | 1076109 | C005144 | 3862641 | 1016612 | 5327.01 | 101929.92 | C | C
1251043 | 6 | 1076109 | C005144 | 3862641 | 1016605 | 5327.56 | 101930.35 | A | A
1251041 | 7 | 1076109 | C005144 | 3862641 | 1016598 | 5328.11 | 101930.78 | C | C
1251039 | 8 | 1076109 | C005144 | 3862641 | 1016591 | 5328.66 | 101931.22 | C | C
1400848 | 1 | 1132967 | C005618 | 3862021 | 1228302 | 5718.55 | 101900.19 | C | C
1400862 | 2 | 1132967 | C005618 | 3862021 | 1228334 | 5719.25 | 101900.31 | C | C
1400916 | 3 | 1132967 | C005618 | 3862021 | 1228552 | 5719.93 | 101900.43 | C | C
1400951 | 4 | 1132967 | C005618 | 3862021 | 1228653 | 5720.62 | 101900.54 | C | C
1400910 | 5 | 1132967 | C005618 | 3862021 | 1228525 | 5721.32 | 101900.64 | C | C
1400888 | 6 | 1132967 | C005618 | 3862021 | 1228415 | 5722 | 101900.79 | C | C
1400881 | 7 | 1132967 | C005618 | 3862021 | 1228393 | 5722.69 | 101900.89 | C | C
1400879 | 8 | 1132967 | C005618 | 3862021 | 1228386 | 5723.38 | 101901.02 | C | C
2190431 | 9 | 1132967 | C005618 | 3862021 | 2246875 | 5724.07 | 101901.14 | A | A
2190435 | 10 | 1132967 | C005618 | 3862021 | 2246887 | 5724.76 | 101901.26 | A | A
2190438 | 11 | 1132967 | C005618 | 3862021 | 2246899 | 5725.45 | 101901.38 | A | A
2190440 | 12 | 1132967 | C005618 | 3862021 | 2246906 | 5726.14 | 101901.5 | A | A
1440533 | 1 | 1136042 | C005648 | 3865543 | 1305986 | 4834.13 | 102281.41 | C | C
1440535 | 2 | 1136042 | C005648 | 3865543 | 1305993 | 4834.19 | 102282.11 | C | C
1440537 | 3 | 1136042 | C005648 | 3865543 | 1306000 | 4834.24 | 102282.8 | C | C
1440539 | 4 | 1136042 | C005648 | 3865543 | 1306007 | 4834.28 | 102283.51 | C | C
1440542 | 5 | 1136042 | C005648 | 3865543 | 1306019 | 4834.33 | 102284.2 | A | A
1440545 | 6 | 1136042 | C005648 | 3865543 | 1306026 | 4834.39 | 102284.9 | A | A
1440548 | 7 | 1136042 | C005648 | 3865543 | 1306033 | 4834.43 | 102285.6 | C | C
1440552 | 8 | 1136042 | C005648 | 3865543 | 1306040 | 4834.47 | 102286.3 | C | C
1464985 | 1 | 1136039 | C005650 | 3863184 | 1345087 | 4824.08 | 102183.48 | A | A
1464988 | 2 | 1136039 | C005650 | 3863184 | 1345099 | 4824.13 | 102184.17 | A | A
1464991 | 3 | 1136039 | C005650 | 3863184 | 1345111 | 4824.17 | 102184.88 | C | C
1464994 | 4 | 1136039 | C005650 | 3863184 | 1345123 | 4824.23 | 102185.57 | C | C
1464997 | 5 | 1136039 | C005650 | 3863184 | 1345135 | 4824.26 | 102186.27 | C | C
1465000 | 6 | 1136039 | C005650 | 3863184 | 1345147 | 4824.3 | 102186.98 | C | C
1465006 | 7 | 1136039 | C005650 | 3863184 | 1345159 | 4824.37 | 102187.67 | C | C
1465008 | 8 | 1136039 | C005650 | 3863184 | 1345166 | 4824.41 | 102188.37 | C | C
1450251 | 1 | 1136056 | C005652 | 3863668 | 1320607 | 5133.66 | 102340.72 | C | C
1450254 | 2 | 1136056 | C005652 | 3863668 | 1320619 | 5134.31 | 102341 | C | C
1450257 | 3 | 1136056 | C005652 | 3863668 | 1320631 | 5134.92 | 102341.29 | C | C
1450260 | 4 | 1136056 | C005652 | 3863668 | 1320643 | 5135.6 | 102341.59 | C | C
1450263 | 5 | 1136056 | C005652 | 3863668 | 1320655 | 5136.23 | 102341.86 | C | C
1450266 | 6 | 1136056 | C005652 | 3863668 | 1320667 | 5136.87 | 102342.14 | A | A
1450269 | 7 | 1136056 | C005652 | 3863668 | 1320679 | 5137.5 | 102342.42 | C | C
1450272 | 8 | 1136056 | C005652 | 3863668 | 1320691 | 5138.15 | 102342.69 | C | C
1450288 | 1 | 1136065 | C005654 | 3864042 | 1543943 | 5221.5 | 102406.8 | A | A
1450290 | 2 | 1136065 | C005654 | 3864042 | 1543944 | 5222.12 | 102406.46 | A | A
1450292 | 3 | 1136065 | C005654 | 3864042 | 1543945 | 5222.73 | 102406.13 | A | A
1450294 | 4 | 1136065 | C005654 | 3864042 | 1543982 | 5223.34 | 102405.79 | C | C
1450297 | 5 | 1136065 | C005654 | 3864042 | 1543983 | 5223.96 | 102405.44 | C | C
1450300 | 6 | 1136065 | C005654 | 3864042 | 1543984 | 5224.57 | 102405.1 | C | C
1450302 | 7 | 1136065 | C005654 | 3864042 | 1543985 | 5225.18 | 102404.78 | C | C
1450304 | 8 | 1136065 | C005654 | 3864042 | 1543986 | 5225.8 | 102404.43 | C | C
1465689 | 1 | 1142831 | C005682 | 3863875 | 1346295 | 5479.78 | 101640.59 | C | C
1465685 | 2 | 1142831 | C005682 | 3863875 | 1346283 | 5479.18 | 101640.94 | C | C
1465677 | 3 | 1142831 | C005682 | 3863875 | 1346266 | 5478.58 | 101641.3 | C | C
1465663 | 4 | 1142831 | C005682 | 3863875 | 1346239 | 5477.98 | 101641.66 | C | C
1465661 | 5 | 1142831 | C005682 | 3863875 | 1346232 | 5477.38 | 101642.01 | A | A
1465659 | 6 | 1142831 | C005682 | 3863875 | 1346223 | 5476.78 | 101642.37 | A | A
1465656 | 7 | 1142831 | C005682 | 3863875 | 1346216 | 5476.18 | 101642.73 | A | A
1465654 | 8 | 1142831 | C005682 | 3863875 | 1346209 | 5475.58 | 101643.09 | A | A
1596430 | 1 | 1351982 | C400031 | 3860655 | 1474097 | 5380.65 | 102046.47 | A | A
1596434 | 2 | 1351982 | C400031 | 3860655 | 3358671 | 5380.59 | 102045.77 | A | A
1596437 | 3 | 1351982 | C400031 | 3860655 | 3358672 | 5380.52 | 102045.08 | C | C
1596442 | 4 | 1351982 | C400031 | 3860655 | 1474118 | 5380.49 | 102044.38 | C | C
1596446 | 5 | 1351982 | C400031 | 3860655 | 1474125 | 5380.43 | 102043.68 | C | C
1596450 | 6 | 1351982 | C400031 | 3860655 | 1474132 | 5380.38 | 102042.98 | C | C
1596453 | 7 | 1351982 | C400031 | 3860655 | 1474139 | 5380.31 | 102042.29 | A | A
1596455 | 8 | 1351982 | C400031 | 3860655 | 1474146 | 5380.27 | 102041.59 | A | A
1931547 | 1 | 1459343 | C400347 | 3864865 | 1899410 | 5039.72 | 101854.95 | C | C
1931557 | 2 | 1459343 | C400347 | 3864865 | 1899417 | 5040.4 | 101855.12 | C | C
1931561 | 3 | 1459343 | C400347 | 3864865 | 1899429 | 5041.08 | 101855.28 | C | C
1931565 | 4 | 1459343 | C400347 | 3864865 | 1899436 | 5041.76 | 101855.44 | C | C
1931569 | 5 | 1459343 | C400347 | 3864865 | 1899443 | 5042.44 | 101855.6 | C | C
1931572 | 6 | 1459343 | C400347 | 3864865 | 1899450 | 5043.12 | 101855.77 | A | A
1931575 | 7 | 1459343 | C400347 | 3864865 | 1899457 | 5043.81 | 101855.93 | A | A
1934351 | 8 | 1459343 | C400347 | 3864865 | 2249366 | 5044.49 | 101856.1 | A | A
1866121 | 1 | 1830188 | C400996 | 3861988 | 1812326 | 5220.36 | 101981.61 | C | C
1866123 | 2 | 1830188 | C400996 | 3861988 | 1812333 | 5221.06 | 101981.55 | C | C
1866125 | 3 | 1830188 | C400996 | 3861988 | 1812340 | 5221.75 | 101981.51 | A | A
1866127 | 4 | 1830188 | C400996 | 3861988 | 1812347 | 5222.45 | 101981.44 | C | C
2181467 | 5 | 1830188 | C400996 | 3861988 | 2232410 | 5223.15 | 101981.38 | A | A
2181470 | 6 | 1830188 | C400996 | 3861988 | 2232421 | 5223.85 | 101981.33 | A | A
2181472 | 7 | 1830188 | C400996 | 3861988 | 2232428 | 5224.55 | 101981.27 | C | C
2181475 | 8 | 1830188 | C400996 | 3861988 | 2232440 | 5225.24 | 101981.22 | C | C
2828260 | 1 | 2732692 | C401571 | 3858925 | 3589593 | 4621.39 | 102155.01 | A | A
2828262 | 2 | 2732692 | C401571 | 3858925 | 3589600 | 4620.7 | 102155.1 | A | A
2828264 | 3 | 2732692 | C401571 | 3858925 | 3589607 | 4620 | 102155.19 | A | A
2828266 | 4 | 2732692 | C401571 | 3858925 | 3589614 | 4619.31 | 102155.29 | A | A
2828268 | 5 | 2732692 | C401571 | 3858925 | 3589621 | 4618.61 | 102155.37 | A | A
2828270 | 6 | 2732692 | C401571 | 3858925 | 3589628 | 4617.92 | 102155.47 | A | A
2828272 | 7 | 2732692 | C401571 | 3858925 | 3589635 | 4617.23 | 102155.56 | A | A
2828274 | 8 | 2732692 | C401571 | 3858925 | 3589642 | 4616.53 | 102155.65 | A | A
1521529 | 1 | 65016 | I001228 | 3860551 | 1402201 | 5446.96 | 101716.67 | C | C
1521725 | 2 | 65016 | I001228 | 3860551 | 1402268 | 5446.79 | 101717.35 | A | A
1522066 | 3 | 65016 | I001228 | 3860551 | 1402597 | 5446.63 | 101718.03 | C | C
Note on I1: Windows User: select e.mslink,l.clave_bdi,c.mslink,c.clave_bdi,t2.no,t.ne,a.x,a.y,t.est_normal,t.est_operac from elem_lista e, linea_bt l, ctm c, top t, aux_coord a, barra_bt b, nud n, elem_maniobra_ins_bt em, top t2 where e.clave_lista=29610 and e.mslink=l.mslink and l.ubicacion=c.mslink and l.mslink=t.mslink and e.mslink=a.mslink and b.mslink=n.mslink and t.no=n.no and em.mslink=t2.mslink and n.no=t2.ne and c.propiedad=1 order by 4,2;

## Segmento BT
Mslink | Longitud | Tipo | Mslink Línea | Clave Línea | Nudo Origen | Nudo Destino | Tipo Cable
74437 | 41 | Subterráneo | 73796 | 5 | 41291 | 3225463 | BT - RZ 0,6/1 KV 3*150 AL/95 ALM
1374735 | 31 | Subterráneo | 73796 | 5 | 1169197 | 2528898 | BT - RV 0,6/1 KV 3(1*150 KAL) + 1*95 KAL
1374736 | 1 | Subterráneo | 73796 | 5 | 1169202 | 1169197 | BT - RV 0,6/1 KV 4*25 KAL
1374737 | 24 | Subterráneo | 73796 | 5 | 1169207 | 1169197 | BT - RV 0,6/1 KV 3(1*150 KAL) + 1*95 KAL
2375075 | 1.05 | Subterráneo | 73796 | 5 | 2528544 | 2523889 | BT - RZ 0,6/1 KV 3*150 AL/95 ALM
2375085 | 127.84 | Subterráneo | 73796 | 5 | 2528565 | 2528544 | BT - RZ 0,6/1 KV 3*150 AL/95 ALM
2375089 | 24 | Subterráneo | 73796 | 5 | 2528565 | 2528573 | BT - RZ 0,6/1 KV 3*150 AL/95 ALM
2375093 | 21.93 | Subterráneo | 73796 | 5 | 2528573 | 4115534 | BT - RZ 0,6/1 KV 3*150 AL/95 ALM
2375097 | 41.97 | Subterráneo | 73796 | 5 | 2528584 | 2528589 | BT - RZ 0,6/1 KV 3*150 AL/95 ALM
2375098 | 30.88 | Subterráneo | 73796 | 5 | 2528594 | 2528589 | BT - RZ 0,6/1 KV 3*150 AL/95 ALM
2375105 | 2 | Subterráneo | 73796 | 5 | 2528565 | 2528605 | BT - RZ 0,6/1 KV 4*16 AL
2375113 | 3 | Subterráneo | 73796 | 5 | 2528573 | 2528615 | BT - RZ 0,6/1 KV 4*16 AL
2375117 | 3 | Aéreo | 73796 | 5 | 2528615 | 2528620 | BT - MANGUERA
2375119 | 6 | Aéreo | 73796 | 5 | 2528615 | 2528625 | BT - RZ 0,6/1 KV 3*25 AL/54,6 ALM
2375140 | 1.69 | Subterráneo | 73796 | 5 | 2528656 | 4115534 | BT - RV 0,6/1 KV 4*25 KAL
2375142 | 3 | Subterráneo | 73796 | 5 | 2528584 | 2528666 | BT - RV 0,6/1 KV 4*25 KAL
2375157 | 1.11 | Subterráneo | 73796 | 5 | 2528589 | 2528682 | BT - RZ 0,6/1 KV 3*150 AL/95 ALM
2375165 | 1.05 | Aéreo | 73796 | 5 | 2528696 | 2528701 | BT - MANGUERA
2375168 | 5.11 | Aéreo | 73796 | 5 | 2528711 | 2528701 | BT - MANGUERA
2375177 | 4.81 | Aéreo | 73796 | 5 | 2528728 | 2528701 | BT - MANGUERA
2375192 | 1.12 | Subterráneo | 73796 | 5 | 2528594 | 2528752 | BT - RV 0,6/1 KV 3(1*150 KAL) + 1*95 KAL
2375195 | 1.07 | Aéreo | 73796 | 5 | 2528757 | 2528762 | BT - MANGUERA
2375205 | 6.31 | Aéreo | 73796 | 5 | 2528767 | 2528762 | BT - MANGUERA
2375206 | 5.55 | Aéreo | 73796 | 5 | 2528778 | 2528762 | BT - MANGUERA
2375222 | 20.99 | Subterráneo | 73796 | 5 | 2528802 | 2528594 | BT - RV 0,6/1 KV 3(1*150 KAL) + 1*95 KAL
2375224 | 31.37 | Subterráneo | 73796 | 5 | 2528834 | 2528802 | BT - RV 0,6/1 KV 3(1*150 KAL) + 1*95 KAL
2375228 | 1.12 | Subterráneo | 73796 | 5 | 2528802 | 2528816 | BT - RV 0,6/1 KV 3(1*150 KAL) + 1*95 KAL
2375232 | 1.06 | Aéreo | 73796 | 5 | 2528821 | 2528826 | BT - MANGUERA
2375239 | 16.64 | Subterráneo | 73796 | 5 | 2528799 | 2528834 | BT - RV 0,6/1 KV 3(1*150 KAL) + 1*95 KAL
2375241 | 1.08 | Subterráneo | 73796 | 5 | 2528834 | 3387380 | BT - RV 0,6/1 KV 3(1*150 KAL) + 1*95 KAL
2375246 | 1.07 | Aéreo | 73796 | 5 | 2528844 | 2528852 | BT - MANGUERA
2375254 | 29 | Subterráneo | 73796 | 5 | 2528799 | 2528862 | BT - RV 0,6/1 KV 3(1*150 KAL) + 1*95 KAL
2375257 | 2 | Subterráneo | 73796 | 5 | 2528862 | 2528867 | BT - RV 0,6/1 KV 4*25 KAL
2375263 | 14 | Subterráneo | 73796 | 5 | 2528862 | 2528872 | BT - RV 0,6/1 KV 4*25 KAL
2375269 | 3 | Aéreo | 73796 | 5 | 2528872 | 2528883 | BT - RV 0,6/1 KV 4*25 KAL
2375278 | 3 | Subterráneo | 73796 | 5 | 2528799 | 2528893 | BT - RV 0,6/1 KV 3(1*150 KAL) + 1*95 KAL
2375280 | 4 | Subterráneo | 73796 | 5 | 2528893 | 2528898 | BT - RV 0,6/1 KV 3(1*150 KAL) + 1*95 KAL
2375391 | 22.08 | Subterráneo | 73796 | 5 | 2528898 | 2529118 | BT - RV 0,6/1 KV 3(1*150 KAL) + 1*95 KAL
2375392 | 32.67 | Subterráneo | 73796 | 5 | 2529118 | 2529244 | BT - RV 0,6/1 KV 3(1*150 KAL) + 1*95 KAL
2375393 | 20 | Subterráneo | 73796 | 5 | 2529121 | 2529126 | BT - RV 0,6/1 KV 3(1*150 KAL) + 1*95 KAL
2375394 | 1 | Subterráneo | 73796 | 5 | 2529126 | 2529131 | BT - RV 0,6/1 KV 4*25 KAL
2375398 | 3 | Subterráneo | 73796 | 5 | 2529121 | 2529136 | BT - RV 0,6/1 KV 4*25 KAL
2375400 | 4 | Aéreo | 73796 | 5 | 2529136 | 2529141 | BT - RZ 0,6/1 KV 3*25 AL/54,6 ALM
2375401 | 5 | Aéreo | 73796 | 5 | 2529136 | 2529146 | BT - MANGUERA
2375404 | 28 | Subterráneo | 73796 | 5 | 2529149 | 2529121 | BT - RV 0,6/1 KV 3(1*150 KAL) + 1*95 KAL
2375405 | 2 | Subterráneo | 73796 | 5 | 2529149 | 2529154 | BT - RV 0,6/1 KV 4*25 KAL
2375408 | 21 | Subterráneo | 73796 | 5 | 2529157 | 2529149 | BT - RV 0,6/1 KV 3(1*150 KAL) + 1*95 KAL
2375409 | 2 | Subterráneo | 73796 | 5 | 2529157 | 2529162 | BT - RV 0,6/1 KV 4*25 KAL
2375411 | 19 | Subterráneo | 73796 | 5 | 2529165 | 2529157 | BT - RV 0,6/1 KV 3(1*150 KAL) + 1*95 KAL
2375414 | 1 | Subterráneo | 73796 | 5 | 2529165 | 2529170 | BT - RX 0,6/1 KV 2*6 Cu
2375421 | 21.56 | Subterráneo | 73796 | 5 | 2529165 | 2529183 | BT - RV 0,6/1 KV 3(1*150 KAL) + 1*95 KAL
2375422 | 1.08 | Subterráneo | 73796 | 5 | 2529183 | 2529188 | BT - RV 0,6/1 KV 3(1*150 KAL) + 1*95 KAL
2375425 | 1.08 | Aéreo | 73796 | 5 | 2529198 | 2529193 | BT - MANGUERA
2375427 | 2.61 | Aéreo | 73796 | 5 | 2529198 | 2529203 | BT - MANGUERA
2375428 | 2.29 | Aéreo | 73796 | 5 | 2529198 | 2529208 | BT - MANGUERA
2375431 | 35.4 | Subterráneo | 73796 | 5 | 2529211 | 2529183 | BT - RV 0,6/1 KV 3(1*150 KAL) + 1*95 KAL
2375432 | 1.1 | Subterráneo | 73796 | 5 | 2529211 | 2529216 | BT - RV 0,6/1 KV 3(1*150 KAL) + 1*95 KAL
2375435 | 1.07 | Aéreo | 73796 | 5 | 2529226 | 2529221 | BT - MANGUERA
2375437 | 5.73 | Aéreo | 73796 | 5 | 2529231 | 2529226 | BT - MANGUERA
2375438 | 4.33 | Aéreo | 73796 | 5 | 2529236 | 2529226 | BT - MANGUERA
2375445 | 24.78 | Subterráneo | 73796 | 5 | 2529244 | 2529211 | BT - RV 0,6/1 KV 3(1*150 KAL) + 1*95 KAL
2375446 | 1.06 | Subterráneo | 73796 | 5 | 2529244 | 2529249 | BT - RV 0,6/1 KV 3(1*150 KAL) + 1*95 KAL
2375449 | 1.08 | Aéreo | 73796 | 5 | 2529259 | 2529254 | BT - MANGUERA
2375452 | 4.59 | Aéreo | 73796 | 5 | 2529264 | 2529259 | BT - MANGUERA
2375453 | 4.94 | Aéreo | 73796 | 5 | 2529269 | 2529259 | BT - MANGUERA
2375461 | 1.04 | Subterráneo | 73796 | 5 | 2529118 | 2529289 | BT - RV 0,6/1 KV 3(1*150 KAL) + 1*95 KAL
2375465 | 1.03 | Aéreo | 73796 | 5 | 2529304 | 2529294 | BT - MANGUERA
2375469 | 5.73 | Aéreo | 73796 | 5 | 2529309 | 2529304 | BT - MANGUERA
2375471 | 6.19 | Aéreo | 73796 | 5 | 2529319 | 2529304 | BT - MANGUERA
2382050 | 1 | Subterráneo | 73796 | 5 | 2528893 | 2538747 | BT - RV 0,6/1 KV 2*25 KAL
2382051 | 2 | Subterráneo | 73796 | 5 | 2528893 | 2538752 | BT - RV 0,6/1 KV 4*25 KAL
2671890 | 42.94 | Subterráneo | 73796 | 5 | 3225463 | 2528544 | BT - RZ 0,6/1 KV 3*150 AL/95 ALM
2952458 | 15.48 | Subterráneo | 73796 | 5 | 4115534 | 2528584 | BT - RZ 0,6/1 KV 3*150 AL/95 ALM
77929 | 12 | Aéreo | 74234 | 2 | 1671109 | 2581324 | BT - RZ 0,6/1 KV 3*150 AL/95 ALM
1744300 | 20.32 | Aéreo | 74234 | 2 | 1671079 | 3761560 | BT - RZ 0,6/1 KV 3*150 AL/95 ALM
1744301 | 15.45 | Aéreo | 74234 | 2 | 2519984 | 1671079 | BT - MANGUERA
1744302 | 29 | Aéreo | 74234 | 2 | 1671079 | 2581349 | BT - RZ 0,6/1 KV 3*150 AL/95 ALM
1744304 | 63 | Subterráneo | 74234 | 2 | 1671109 | 3225775 | BT - RV 0,6/1 KV 3(1*150 KAL) + 1*95 KAL
2405113 | 26 | Aéreo | 74234 | 2 | 41501 | 2581293 | BT - RZ 0,6/1 KV 3*150 AL/95 ALM
2405115 | 37 | Aéreo | 74234 | 2 | 2581293 | 2581304 | BT - RZ 0,6/1 KV 3*150 AL/95 ALM
2405120 | 11 | Aéreo | 74234 | 2 | 2581304 | 2581324 | BT - RZ 0,6/1 KV 3*150 AL/95 ALM
2405125 | 6 | Aéreo | 74234 | 2 | 1671109 | 2581349 | BT - RZ 0,6/1 KV 3*150 AL/95 ALM
2671994 | 13.36 | Subterráneo | 74234 | 2 | 1664244 | 4016741 | BT - RV 0,6/1 KV 3(1*150 KAL) + 1*95 KAL
2874769 | 2.64 | Aéreo | 74234 | 2 | 3761560 | 2519985 | BT - RZ 0,6/1 KV 3*150 AL/95 ALM
2927530 | 75.3 | Subterráneo | 74234 | 2 | 4016741 | 3225775 | BT - RV 0,6/1 KV 3(1*150 KAL) + 1*95 KAL
74242 | 34 | Aéreo | 74239 | 1 | 41504 | 41506 | BT - RZ 0,6/1 KV 3*150 AL/95 ALM
74243 | 20 | Aéreo | 74239 | 1 | 41506 | 2581233 | BT - RZ 0,6/1 KV 3*150 AL/95 ALM
74246 | 36 | Aéreo | 74239 | 1 | 41506 | 2581268 | BT - RZ 0,6/1 KV 3*150 AL/95 ALM
2366920 | 19 | Aéreo | 74239 | 1 | 2519983 | 2581283 | BT - RZ 0,6/1 KV 3*95 AL/54,6 ALM
2405101 | 8 | Aéreo | 74239 | 1 | 2519980 | 2581233 | BT - RZ 0,6/1 KV 3*150 AL/95 ALM
2405108 | 13 | Aéreo | 74239 | 1 | 2519983 | 2581268 | BT - RZ 0,6/1 KV 3*150 AL/95 ALM
2405111 | 20.07 | Aéreo | 74239 | 1 | 41509 | 2581283 | BT - RZ 0,6/1 KV 3*95 AL/54,6 ALM
74255 | 22.77 | Aéreo | 74253 | 4 | 41510 | 2577648 | BT - RZ 0,6/1 KV 3*150 AL/95 ALM
2381254 | 1 | Aéreo | 74253 | 4 | 2537304 | 41511 | BT - RZ 0,6/1 KV 3*150 AL/95 ALM
2381255 | 2 | Aéreo | 74253 | 4 | 2537304 | 2537309 | BT - RZ 0,6/1 KV 3*95 AL/54,6 ALM
2403095 | 15 | Aéreo | 74253 | 4 | 2537304 | 2581448 | BT - RZ 0,6/1 KV 3*150 AL/95 ALM
2403097 | 18 | Aéreo | 74253 | 4 | 2577638 | 2577648 | BT - RZ 0,6/1 KV 3*150 AL/95 ALM
2405145 | 56 | Aéreo | 74253 | 4 | 2577638 | 2581427 | BT - RZ 0,6/1 KV 3*150 AL/95 ALM
2405148 | 28 | Aéreo | 74253 | 4 | 2581427 | 2581448 | BT - RZ 0,6/1 KV 3*150 AL/95 ALM
74267 | 57 | Aéreo | 74263 | 1 | 41503 | 1272077 | BT - RZ 0,6/1 KV 3*150 AL/95 ALM
1423442 | 6 | Aéreo | 74263 | 1 | 1272077 | 2581373 | BT - RZ 0,6/1 KV 3*150 AL/95 ALM
2405130 | 34 | Aéreo | 74263 | 1 | 2519986 | 2581388 | BT - RZ 0,6/1 KV 3*150 AL/95 ALM
2405132 | 5 | Aéreo | 74263 | 1 | 2581372 | 2581373 | BT - RZ 0,6/1 KV 3*150 AL/95 ALM
2405135 | 16 | Aéreo | 74263 | 1 | 2581372 | 2581388 | BT - RZ 0,6/1 KV 3*150 AL/95 ALM
2651934 | 25.97 | Subterráneo | 74263 | 1 | 1272077 | 3564121 | BT - RV 0,6/1 KV 3(1*150 KAL) + 1*95 KAL
2812531 | 16.69 | Subterráneo | 74263 | 1 | 1271976 | 3564160 | BT - RV 0,6/1 KV 3(1*150 KAL) + 1*95 KAL
2812538 | 21.79 | Subterráneo | 74263 | 1 | 3564160 | 3564176 | BT - RV 0,6/1 KV 3(1*150 KAL) + 1*95 KAL
2812540 | 5.2 | Subterráneo | 74263 | 1 | 3564176 | 3564181 | BT - RV 0,6/1 KV 4*95 KAL
2812541 | 16.12 | Subterráneo | 74263 | 1 | 3564176 | 3564186 | BT - RV 0,6/1 KV 3(1*150 KAL) + 1*95 KAL
2812544 | 5.1 | Subterráneo | 74263 | 1 | 3564186 | 3564191 | BT - RV 0,6/1 KV 4*95 KAL
2812546 | 15.79 | Subterráneo | 74263 | 1 | 3564186 | 3564196 | BT - RV 0,6/1 KV 3(1*150 KAL) + 1*95 KAL
2812550 | 5.19 | Subterráneo | 74263 | 1 | 3564196 | 3564201 | BT - RV 0,6/1 KV 4*95 KAL
2812553 | 10.34 | Subterráneo | 74263 | 1 | 3564196 | 3564206 | BT - RV 0,6/1 KV 3(1*150 KAL) + 1*95 KAL
2812554 | 16.39 | Subterráneo | 74263 | 1 | 3564121 | 3564206 | BT - RV 0,6/1 KV 3(1*150 KAL) + 1*95 KAL
82074 | 32 | Aéreo | 74313 | 3 | 45286 | 2575617 | BT - RZ 0,6/1 KV 3*150 AL/95 ALM
2402140 | 4 | Aéreo | 74313 | 3 | 2575617 | 1272310 | BT - RZ 0,6/1 KV 3*150 AL/95 ALM
2812510 | 17.54 | Subterráneo | 74313 | 3 | 1272310 | 3564116 | BT - RV 0,6/1 KV 3(1*150 KAL) + 1*95 KAL
2812520 | 10.53 | Subterráneo | 74313 | 3 | 3564116 | 3564130 | BT - RV 0,6/1 KV 3(1*150 KAL) + 1*95 KAL
2812523 | 18.1 | Subterráneo | 74313 | 3 | 3564130 | 3564142 | BT - RV 0,6/1 KV 3(1*150 KAL) + 1*95 KAL
2812525 | 10.47 | Subterráneo | 74313 | 3 | 3564142 | 1271991 | BT - RV 0,6/1 KV 3(1*150 KAL) + 1*95 KAL
2812526 | 6.48 | Subterráneo | 74313 | 3 | 3564142 | 3564150 | BT - RZ 0,6/1 KV 3*95 AL/54,6 ALM
2812527 | 4.73 | Subterráneo | 74313 | 3 | 3564150 | 3564147 | BT - RZ 0,6/1 KV 3*95 AL/54,6 ALM
74325 | 2.29 | Subterráneo | 74315 | 4 | 455226 | 3225672 | BT - RZ 0,6/1 KV 3*150 AL/80 ALM
1423543 | 3 | Subterráneo | 74315 | 4 | 1272340 | 2611370 | BT - RZ 0,6/1 KV 3*150 AL/95 ALM
1423565 | 2 | Subterráneo | 74315 | 4 | 1272330 | 1272375 | BT - RZ 0,6/1 KV 3*150 AL/95 ALM
2381240 | 3 | Subterráneo | 74315 | 4 | 2537276 | 2611367 | BT - RV 0,6/1 KV 4*95 KAL
2382093 | 2 | Aéreo | 74315 | 4 | 1272375 | 2538869 | BT - MANGUERA
2420163 | 18.15 | Subterráneo | 74315 | 4 | 1272330 | 3225666 | BT - RZ 0,6/1 KV 3*150 AL/80 ALM
2420231 | 9 | Subterráneo | 74315 | 4 | 2611367 | 2611370 | BT - RZ 0,6/1 KV 3*150 AL/80 ALM
2420232 | 9 | Subterráneo | 74315 | 4 | 2611370 | 1272001 | BT - RZ 0,6/1 KV 3*150 AL/80 ALM
2466091 | 12 | Subterráneo | 74315 | 4 | 2714096 | 2611367 | BT - RZ 0,6/1 KV 3*150 AL/80 ALM
2466092 | 3 | Subterráneo | 74315 | 4 | 2714096 | 2714101 | BT - RV 0,6/1 KV 4*95 KAL
2671971 | 166.98 | Subterráneo | 74315 | 4 | 2714096 | 3225666 | BT - RZ 0,6/1 KV 3*150 AL/80 ALM
2671972 | 14.95 | Subterráneo | 74315 | 4 | 1272330 | 3225672 | BT - RZ 0,6/1 KV 3*150 AL/80 ALM
74561 | 11.81 | Subterráneo | 74430 | 2 | 41677 | 3225447 | BT - RV 0,6/1 KV 3(1*150 KAL) + 1*95 KAL
74563 | 8.66 | Aéreo | 74430 | 2 | 2578068 | 3324130 | BT - RZ 0,6/1 KV 3*150 AL/95 ALM
2403067 | 7.14 | Aéreo | 74430 | 2 | 41677 | 3324495 | BT - RZ 0,6/1 KV 3*150 AL/95 ALM
2403069 | 23.43 | Aéreo | 74430 | 2 | 2577579 | 2577589 | BT - RZ 0,6/1 KV 3*150 AL/95 ALM
2403072 | 17.13 | Aéreo | 74430 | 2 | 2577589 | 2577599 | BT - RZ 0,6/1 KV 3*150 AL/95 ALM
2403078 | 20.96 | Aéreo | 74430 | 2 | 2577599 | 2577609 | BT - RZ 0,6/1 KV 3*150 AL/95 ALM
2403090 | 24.83 | Aéreo | 74430 | 2 | 2577609 | 2577628 | BT - RZ 0,6/1 KV 3*150 AL/95 ALM
2403603 | 19.93 | Aéreo | 74430 | 2 | 2577579 | 2578019 | BT - RZ 0,6/1 KV 3*150 AL/95 ALM
2403613 | 18.86 | Aéreo | 74430 | 2 | 2578019 | 2578068 | BT - RZ 0,6/1 KV 3*150 AL/95 ALM
2671887 | 20.13 | Subterráneo | 74430 | 2 | 41598 | 3225447 | BT - RV 0,6/1 KV 3(1*150 KAL) + 1*95 KAL
2702028 | 7.37 | Subterráneo | 74430 | 2 | 3324130 | 3324471 | BT - RV 0,6/1 KV 3(1*150 KAL) + 1*95 KAL
2702175 | 6.61 | Subterráneo | 74430 | 2 | 3324452 | 1474146 | BT - RV 0,6/1 KV 3(1*150 KAL) + 1*95 KAL
2702182 | 6.06 | Subterráneo | 74430 | 2 | 3324471 | 3324452 | BT - RV 0,6/1 KV 3(1*150 KAL) + 1*95 KAL
2702194 | 24.61 | Aéreo | 74430 | 2 | 3324492 | 2577628 | BT - RZ 0,6/1 KV 3*150 AL/95 ALM
2702195 | 15.97 | Aéreo | 74430 | 2 | 3324495 | 3324492 | BT - RZ 0,6/1 KV 3*150 AL/95 ALM
78190 | 19.77 | Aéreo | 74469 | 3 | 3358692 | 3358690 | BT - RZ 0,6/1 KV 3*150 AL/95 ALM
78191 | 10.3 | Aéreo | 74469 | 3 | 43446 | 3358690 | BT - RZ 0,6/1 KV 3*35 AL/54,6 ALM
78193 | 2.18 | Aéreo | 74469 | 3 | 3358686 | 3358690 | BT - RZ 0,6/1 KV 3*150 AL/95 ALM
2403566 | 14.38 | Aéreo | 74469 | 3 | 3358533 | 3358674 | BT - RZ 0,6/1 KV 3*150 AL/95 ALM
2403579 | 13.19 | Aéreo | 74469 | 3 | 3358678 | 3358686 | BT - RZ 0,6/1 KV 3*150 AL/95 ALM
2403581 | 12.5 | Aéreo | 74469 | 3 | 3358676 | 3358678 | BT - RZ 0,6/1 KV 3*150 AL/95 ALM
2403583 | 12.75 | Aéreo | 74469 | 3 | 3358674 | 3358676 | BT - RZ 0,6/1 KV 3*150 AL/95 ALM
2671880 | 18.61 | Subterráneo | 74469 | 3 | 3358715 | 3358749 | BT - RZ 0,6/1 KV 3*150 AL/95 ALM
2714559 | 21.01 | Subterráneo | 74469 | 3 | 3358715 | 3358692 | BT - RZ 0,6/1 KV 3*150 AL/95 ALM
74386 | 23 | Subterráneo | 74478 | 4 | 41569 | 1539765 | BT - RV 0,6/1 KV 3(1*150 KAL) + 1*95 KAL
1646095 | 17 | Subterráneo | 74478 | 4 | 1539765 | 41629 | BT - RV 0,6/1 KV 3(1*150 KAL) + 1*95 KAL
1646096 | 1 | Subterráneo | 74478 | 4 | 1539765 | 1539774 | BT - RV 0,6/1 KV 4*95 KAL
1646098 | 5 | Subterráneo | 74478 | 4 | 41569 | 1539779 | BT - RV 0,6/1 KV 4*95 KAL
2371177 | 1 | Subterráneo | 74478 | 4 | 41569 | 2523849 | BT - RV 0,6/1 KV 3(1*150 KAL) + 1*95 KAL
2371179 | 25 | Aéreo | 74478 | 4 | 2523849 | 3158001 | BT - RZ 0,6/1 KV 3*150 AL/95 ALM
2371182 | 2 | Aéreo | 74478 | 4 | 2523858 | 3158005 | BT - RZ 0,6/1 KV 3*95 AL/54,6 ALM
2371184 | 4.34 | Aéreo | 74478 | 4 | 2523868 | 2523863 | BT - MANGUERA
2371185 | 4.16 | Aéreo | 74478 | 4 | 2523874 | 2523863 | BT - MANGUERA
2371187 | 19 | Aéreo | 74478 | 4 | 2523863 | 2523879 | BT - RZ 0,6/1 KV 3*95 AL/54,6 ALM
2371189 | 2 | Aéreo | 74478 | 4 | 2523858 | 2523884 | BT - RZ 0,6/1 KV 3*95 AL/54,6 ALM
2371192 | 22 | Aéreo | 74478 | 4 | 2523858 | 2523894 | BT - RZ 0,6/1 KV 3*50 AL/54,6 ALM
2371193 | 2 | Aéreo | 74478 | 4 | 2523894 | 2523899 | BT - RZ 0,6/1 KV 4*16 AL
2371195 | 1 | Aéreo | 74478 | 4 | 2523899 | 2523904 | BT - MANGUERA
2371196 | 8 | Aéreo | 74478 | 4 | 2523899 | 2523909 | BT - MANGUERA
2371198 | 57.06 | Aéreo | 74478 | 4 | 2523894 | 3326596 | BT - RZ 0,6/1 KV 3*50 AL/54,6 ALM
2371212 | 1.52 | Aéreo | 74478 | 4 | 2523879 | 3563074 | BT - RZ 0,6/1 KV 3*50 AL/54,6 ALM
2371213 | 17 | Aéreo | 74478 | 4 | 2523942 | 2523947 | BT - RZ 0,6/1 KV 3*50 AL/54,6 ALM
2371215 | 3.26 | Aéreo | 74478 | 4 | 2523952 | 2523942 | BT - MANGUERA
2371216 | 7.61 | Aéreo | 74478 | 4 | 2523957 | 2523942 | BT - MANGUERA
2371219 | 3.26 | Aéreo | 74478 | 4 | 2523962 | 2523942 | BT - MANGUERA
2371226 | 18 | Aéreo | 74478 | 4 | 2523947 | 2523967 | BT - RZ 0,6/1 KV 4*16 AL
2371228 | 2 | Aéreo | 74478 | 4 | 2523967 | 2523972 | BT - MANGUERA
2371229 | 2 | Aéreo | 74478 | 4 | 2523967 | 2523977 | BT - MANGUERA
2371231 | 9 | Aéreo | 74478 | 4 | 2523879 | 2577513 | BT - RZ 0,6/1 KV 3*95 AL/54,6 ALM
2371238 | 16 | Aéreo | 74478 | 4 | 2523982 | 2523987 | BT - RZ 0,6/1 KV 4*16 AL
2371240 | 2 | Aéreo | 74478 | 4 | 2523987 | 2523992 | BT - MANGUERA
2371241 | 2 | Aéreo | 74478 | 4 | 2523987 | 2523997 | BT - MANGUERA
2371242 | 48 | Aéreo | 74478 | 4 | 2523982 | 2524002 | BT - RZ 0,6/1 KV 3*95 AL/54,6 ALM
2371244 | 7 | Aéreo | 74478 | 4 | 2524002 | 2524007 | BT - RZ 0,6/1 KV 2*16 AL
2371246 | 25 | Aéreo | 74478 | 4 | 2524002 | 3158019 | BT - RZ 0,6/1 KV 3*95 AL/54,6 ALM
2371249 | 34 | Aéreo | 74478 | 4 | 2524002 | 2577554 | BT - RZ 0,6/1 KV 4*16 AL
2371250 | 8 | Aéreo | 74478 | 4 | 2524017 | 2524022 | BT - RZ 0,6/1 KV 2*16 AL
2403009 | 2 | Aéreo | 74478 | 4 | 2523982 | 2577513 | BT - RZ 0,6/1 KV 3*95 AL/54,6 ALM
2403055 | 2.11 | Aéreo | 74478 | 4 | 2524017 | 2577564 | BT - RZ 0,6/1 KV 4*16 AL
2403057 | 9 | Aéreo | 74478 | 4 | 2577554 | 3158014 | BT - RZ 0,6/1 KV 4*16 AL
2651873 | 20 | Aéreo | 74478 | 4 | 2523858 | 3158001 | BT - RZ 0,6/1 KV 3*150 AL/95 ALM
2651874 | 12 | Aéreo | 74478 | 4 | 2523863 | 3158005 | BT - RZ 0,6/1 KV 3*95 AL/54,6 ALM
2651875 | 6.02 | Aéreo | 74478 | 4 | 2577564 | 3158014 | BT - RZ 0,6/1 KV 4*16 AL
2651877 | 16 | Aéreo | 74478 | 4 | 2524012 | 3158019 | BT - RZ 0,6/1 KV 3*95 AL/54,6 ALM
2703103 | 8 | Aéreo | 74478 | 4 | 3326596 | 2523934 | BT - RZ 0,6/1 KV 2*16 AL
2811640 | 21.43 | Aéreo | 74478 | 4 | 3563074 | 2523942 | BT - RZ 0,6/1 KV 3*50 AL/54,6 ALM
74471 | 15 | Subterráneo | 74559 | 6 | 41625 | 41676 | BT - Desconocido BT
74473 | 4 | Aéreo | 74559 | 6 | 41627 | 41625 | BT - Desconocido BT
74480 | 22 | Subterráneo | 74572 | 7 | 41630 | 3225408 | BT - RZ 0,6/1 KV 3*150 AL/95 ALM
74505 | 15 | Aéreo | 74572 | 7 | 41647 | 2577993 | BT - RZ 0,6/1 KV 3*70 ALM/54,6 AL
74514 | 19 | Aéreo | 74572 | 7 | 41647 | 2578009 | BT - RZ 0,6/1 KV 3*150 AL/80 ALM
74518 | 53 | Aéreo | 74572 | 7 | 41647 | 3157989 | BT - RZ 0,6/1 KV 3*95 AL/54,6 ALM
74526 | 12 | Aéreo | 74572 | 7 | 41653 | 41657 | BT - RZ 0,6/1 KV 2*16 AL
74530 | 42.3 | Aéreo | 74572 | 7 | 41653 | 41659 | BT - RZ 0,6/1 KV 3*95 AL/54,6 ALM
74533 | 11.06 | Aéreo | 74572 | 7 | 41659 | 41661 | BT - RZ 0,6/1 KV 2*16 AL
74542 | 23 | Aéreo | 74572 | 7 | 41667 | 3157985 | BT - RZ 0,6/1 KV 2*16 AL
74548 | 48.85 | Aéreo | 74572 | 7 | 41669 | 41659 | BT - RZ 0,6/1 KV 3*95 AL/54,6 ALM
74549 | 13 | Aéreo | 74572 | 7 | 41669 | 41670 | BT - RZ 0,6/1 KV 4*16 AL
2371307 | 3.59 | Aéreo | 74572 | 7 | 2524059 | 41670 | BT - MANGUERA
2371308 | 3.19 | Aéreo | 74572 | 7 | 2524064 | 41670 | BT - MANGUERA
2381286 | 16 | Aéreo | 74572 | 7 | 41653 | 3157975 | BT - RZ 0,6/1 KV 2*16 AL
2381292 | 10 | Aéreo | 74572 | 7 | 41659 | 3157983 | BT - RZ 0,6/1 KV 3*25 AL/54,6 ALM
2381297 | 11.96 | Aéreo | 74572 | 7 | 41659 | 2537449 | BT - RZ 0,6/1 KV 4*16 AL
2381327 | 57 | Aéreo | 74572 | 7 | 41669 | 2537471 | BT - RZ 0,6/1 KV 3*25 AL/54,6 ALM
2381328 | 9 | Aéreo | 74572 | 7 | 2537471 | 2537476 | BT - RZ 0,6/1 KV 2*16 AL
2381331 | 9 | Aéreo | 74572 | 7 | 2537471 | 2537481 | BT - RZ 0,6/1 KV 4*16 AL
2403588 | 21 | Aéreo | 74572 | 7 | 41630 | 2577943 | BT - RZ 0,6/1 KV 3*70 ALM/54,6 AL
2403592 | 21 | Aéreo | 74572 | 7 | 2577943 | 2577963 | BT - RZ 0,6/1 KV 3*70 ALM/54,6 AL
2403598 | 22 | Aéreo | 74572 | 7 | 2577963 | 2577993 | BT - RZ 0,6/1 KV 3*70 ALM/54,6 AL
2403601 | 15 | Aéreo | 74572 | 7 | 2232460 | 2578009 | BT - RZ 0,6/1 KV 3*150 AL/80 ALM
2651867 | 13 | Aéreo | 74572 | 7 | 2537404 | 3157975 | BT - RZ 0,6/1 KV 2*16 AL
2651868 | 21 | Aéreo | 74572 | 7 | 2537431 | 3157983 | BT - RZ 0,6/1 KV 3*25 AL/54,6 ALM
2651869 | 11 | Aéreo | 74572 | 7 | 41659 | 3157985 | BT - RZ 0,6/1 KV 2*16 AL
2651870 | 2 | Aéreo | 74572 | 7 | 41653 | 3157989 | BT - RZ 0,6/1 KV 3*95 AL/54,6 ALM
2671871 | 15 | Subterráneo | 74572 | 7 | 41680 | 3225408 | BT - RZ 0,6/1 KV 3*150 AL/95 ALM
75961 | 18 | Aéreo | 75317 | 2 | 41994 | 2578344 | BT - Desconocido BT
75967 | 46 | Aéreo | 75317 | 2 | 42364 | 2578310 | BT - Desconocido BT
75968 | 17 | Subterráneo | 75317 | 2 | 42364 | 1639203 | BT - Desconocido BT
2381366 | 3 | Aéreo | 75317 | 2 | 2537563 | 42364 | BT - Desconocido BT
2381367 | 3.69 | Aéreo | 75317 | 2 | 2537572 | 2537563 | BT - MANGUERA
2403775 | 8 | Aéreo | 75317 | 2 | 2578290 | 42011 | BT - Desconocido BT
2403780 | 21 | Aéreo | 75317 | 2 | 2578310 | 2578290 | BT - Desconocido BT
2403788 | 31 | Aéreo | 75317 | 2 | 2578328 | 2537563 | BT - Desconocido BT
2403792 | 30 | Aéreo | 75317 | 2 | 2578344 | 2578328 | BT - Desconocido BT
75869 | 22 | Subterráneo | 75319 | 3 | 41995 | 42312 | BT - Desconocido BT
75873 | 58 | Aéreo | 75319 | 3 | 42313 | 42314 | BT - Desconocido BT
75874 | 30 | Aéreo | 75319 | 3 | 42314 | 42315 | BT - Desconocido BT
75876 | 36 | Aéreo | 75319 | 3 | 42314 | 42316 | BT - Desconocido BT
75341 | 15 | Aéreo | 75329 | 1 | 42004 | 2578246 | BT - Desconocido BT
2403764 | 14.44 | Aéreo | 75329 | 1 | 2578246 | 2578258 | BT - Desconocido BT
2403766 | 37 | Aéreo | 75329 | 1 | 2578258 | 2578274 | BT - Desconocido BT
2403770 | 19 | Aéreo | 75329 | 1 | 2578274 | 42010 | BT - Desconocido BT
2403771 | 1 | Aéreo | 75329 | 1 | 2578274 | 2578279 | BT - Desconocido BT
75932 | 9 | Subterráneo | 75333 | 5 | 42347 | 3225835 | BT - RV 0,6/1 KV 3(1*240 KAL) + 1*150 KAL
2672005 | 23.11 | Subterráneo | 75333 | 5 | 42006 | 3225820 | BT - RV 0,6/1 KV 3(1*240 KAL) + 1*150 KAL
2672009 | 149 | Subterráneo | 75333 | 5 | 3225820 | 3225835 | BT - RV 0,6/1 KV 3(1*240 KAL) + 1*150 KAL
75905 | 20.46 | Subterráneo | 75337 | 7 | 42008 | 3615358 | BT - Desconocido BT
75907 | 24.48 | Aéreo | 75339 | 8 | 42334 | 2578378 | BT - Desconocido BT
75913 | 7 | Aéreo | 75339 | 8 | 42335 | 42338 | BT - Desconocido BT
75919 | 7 | Aéreo | 75339 | 8 | 42335 | 2578421 | BT - Desconocido BT
2382189 | 2.1 | Aéreo | 75337 | 7 | 3387062 | 2539044 | BT - Desconocido BT
2382190 | 1.03 | Aéreo | 75337 | 7 | 3387063 | 2539044 | BT - Desconocido BT
2382192 | 2.1 | Aéreo | 75337 | 7 | 2539044 | 3387064 | BT - Desconocido BT
2382194 | 2.56 | Aéreo | 75337 | 7 | 2539064 | 2539069 | BT - MANGUERA
2382208 | 9.35 | Subterráneo | 75337 | 7 | 2539033 | 3225829 | BT - RV 0,6/1 KV 3(1*150 KAL) + 1*95 KAL
2382235 | 22 | Subterráneo | 75337 | 7 | 2539098 | 3225825 | BT - RV 0,6/1 KV 3(1*150 KAL) + 1*95 KAL
2382236 | 4 | Subterráneo | 75337 | 7 | 2539103 | 2539098 | BT - RV 0,6/1 KV 4*25 KAL
2403802 | 33 | Aéreo | 75339 | 8 | 2578378 | 2578392 | BT - Desconocido BT
2403805 | 13 | Aéreo | 75339 | 8 | 2578392 | 42335 | BT - Desconocido BT
2403812 | 14 | Aéreo | 75339 | 8 | 2578421 | 2578445 | BT - Desconocido BT
2403818 | 6 | Aéreo | 75339 | 8 | 2578445 | 1639295 | BT - Desconocido BT
2672007 | 149.7 | Subterráneo | 75337 | 7 | 3225825 | 3615358 | BT - RV 0,6/1 KV 3(1*150 KAL) + 1*95 KAL
2672008 | 23 | Subterráneo | 75337 | 7 | 2539098 | 3225829 | BT - RV 0,6/1 KV 3(1*150 KAL) + 1*95 KAL
2848535 | 20.63 | Subterráneo | 75339 | 8 | 42009 | 42334 | BT - RV 0,6/1 KV 3(1*150 KAL) + 1*95 KAL
77820 | 2 | Subterráneo | 77802 | 3 | 43272 | 2612375 | BT - Desconocido BT
77823 | 1 | Aéreo | 77802 | 3 | 43273 | 43274 | BT - Desconocido BT
77824 | 21 | Aéreo | 77802 | 3 | 43274 | 43275 | BT - RZ 0,6/1 KV 3*95 AL/54,6 ALM
77829 | 12 | Aéreo | 77802 | 3 | 43274 | 43276 | BT - Desconocido BT
82024 | 17 | Subterráneo | 77802 | 3 | 45262 | 3225975 | BT - Desconocido BT
82025 | 1 | Subterráneo | 77802 | 3 | 45263 | 45264 | BT - Desconocido BT
82028 | 1 | Aéreo | 77802 | 3 | 45265 | 45266 | BT - Desconocido BT
82029 | 6 | Aéreo | 77802 | 3 | 45266 | 45267 | BT - Desconocido BT
82031 | 8 | Aéreo | 77802 | 3 | 45266 | 45268 | BT - Desconocido BT
82033 | 29 | Subterráneo | 77802 | 3 | 45263 | 2528176 | BT - Desconocido BT
82034 | 3 | Subterráneo | 77802 | 3 | 45270 | 45269 | BT - Desconocido BT
82035 | 30 | Subterráneo | 77802 | 3 | 43261 | 3225966 | BT - Desconocido BT
2374819 | 6 | Subterráneo | 77802 | 3 | 2528176 | 45270 | BT - Desconocido BT
2374820 | 1 | Subterráneo | 77802 | 3 | 2528176 | 2528185 | BT - Desconocido BT
2381243 | 7 | Aéreo | 77802 | 3 | 43274 | 2537281 | BT - RZ 0,6/1 KV 4*16 AL
2399457 | 43 | Aéreo | 77802 | 3 | 2528185 | 2569269 | BT - Desconocido BT
2401743 | 20.1 | Aéreo | 77802 | 3 | 2574577 | 2569269 | BT - MANGUERA
2420889 | 13 | Subterráneo | 77802 | 3 | 2612375 | 45270 | BT - Desconocido BT
2672038 | 60 | Subterráneo | 77802 | 3 | 2612375 | 3225966 | BT - Desconocido BT
2672040 | 29 | Subterráneo | 77802 | 3 | 45263 | 3225975 | BT - Desconocido BT
77834 | 3.15 | Aéreo | 77832 | 6 | 43278 | 43280 | BT - Desconocido BT
77838 | 3 | Aéreo | 77832 | 6 | 43280 | 2581048 | BT - Desconocido BT
77849 | 10.58 | Aéreo | 77832 | 6 | 43281 | 43282 | BT - Desconocido BT
77850 | 11.73 | Aéreo | 77832 | 6 | 43281 | 2537296 | BT - RZ 0,6/1 KV 4*16 AL
77857 | 6.75 | Aéreo | 77832 | 6 | 43288 | 2581314 | BT - Desconocido BT
77861 | 12.24 | Aéreo | 77832 | 6 | 43290 | 2528326 | BT - RZ 0,6/1 KV 3*150 AL/95 ALM
77862 | 6.8 | Aéreo | 77832 | 6 | 43290 | 3529507 | BT - Desconocido BT
77867 | 1.1 | Aéreo | 77832 | 6 | 43290 | 2581093 | BT - Desconocido BT
82045 | 13.56 | Subterráneo | 77832 | 6 | 45275 | 3225770 | BT - Desconocido BT
82046 | 12.51 | Subterráneo | 77832 | 6 | 45275 | 3225766 | BT - RV 0,6/1 KV 3(1*150 KAL) + 1*95 KAL
82049 | 3.54 | Aéreo | 77832 | 6 | 43289 | 2576302 | BT - Desconocido BT
2039086 | 5.85 | Aéreo | 77832 | 6 | 43281 | 2528253 | BT - Desconocido BT
2039099 | 3.62 | Aéreo | 77832 | 6 | 2040121 | 2581106 | BT - Desconocido BT
2281398 | 69.13 | Subterráneo | 77832 | 6 | 45275 | 2387394 | BT - Desconocido BT
2372012 | 9.97 | Aéreo | 77832 | 6 | 2573530 | 2573563 | BT - Desconocido BT
2372014 | 8.86 | Aéreo | 77832 | 6 | 2524894 | 2573563 | BT - MANGUERA
2374850 | 16.29 | Aéreo | 77832 | 6 | 2528209 | 2040121 | BT - Desconocido BT
2374855 | 3.75 | Aéreo | 77832 | 6 | 2528219 | 2528209 | BT - MANGUERA
2374856 | 5.93 | Aéreo | 77832 | 6 | 2528225 | 2528209 | BT - MANGUERA
2374887 | 6.09 | Aéreo | 77832 | 6 | 2528256 | 2581078 | BT - Desconocido BT
2374890 | 13.78 | Subterráneo | 77832 | 6 | 2528256 | 3380939 | BT - Desconocido BT
2374919 | 82.82 | Aéreo | 77832 | 6 | 2528310 | 92405 | BT - RZ 0,6/1 KV 3*50 AL/54,6 ALM
2374921 | 1.68 | Aéreo | 77832 | 6 | 2528310 | 2528315 | BT - MANGUERA
2374922 | 1.31 | Aéreo | 77832 | 6 | 2528310 | 2528320 | BT - MANGUERA
2374924 | 28.22 | Subterráneo | 77832 | 6 | 2528326 | 2528310 | BT - RV 0,6/1 KV 3(1*150 KAL) + 1*95 KAL
2381249 | 4.64 | Aéreo | 77832 | 6 | 2537296 | 2581191 | BT - RZ 0,6/1 KV 4*16 AL
2381250 | 12.62 | Aéreo | 77832 | 6 | 2537296 | 2537301 | BT - RZ 0,6/1 KV 4*16 AL
2401360 | 20.09 | Aéreo | 77832 | 6 | 2573530 | 45276 | BT - Desconocido BT
2401402 | 17.52 | Aéreo | 77832 | 6 | 2573563 | 2573614 | BT - Desconocido BT
2401486 | 8.29 | Aéreo | 77832 | 6 | 2573614 | 2573902 | BT - Desconocido BT
2401499 | 1.67 | Aéreo | 77832 | 6 | 2573822 | 2573866 | BT - Desconocido BT
2401512 | 1.93 | Aéreo | 77832 | 6 | 2573866 | 2573902 | BT - Desconocido BT
2402539 | 2.76 | Aéreo | 77832 | 6 | 2576302 | 2573822 | BT - Desconocido BT
2404640 | 4.1 | Aéreo | 77832 | 6 | 1811926 | 2581125 | BT - Desconocido BT
2405048 | 4.38 | Aéreo | 77832 | 6 | 2040120 | 2581048 | BT - Desconocido BT
2405067 | 8.56 | Aéreo | 77832 | 6 | 2528209 | 2581078 | BT - Desconocido BT
2405070 | 5.27 | Aéreo | 77832 | 6 | 2580208 | 2581135 | BT - Desconocido BT
2405072 | 2.54 | Aéreo | 77832 | 6 | 2040119 | 3743568 | BT - Desconocido BT
2405074 | 4.03 | Aéreo | 77832 | 6 | 2581106 | 2581116 | BT - Desconocido BT
2405076 | 5.12 | Aéreo | 77832 | 6 | 2580208 | 2581125 | BT - Desconocido BT
2405078 | 8.72 | Aéreo | 77832 | 6 | 2581093 | 2581145 | BT - Desconocido BT
2405080 | 9.8 | Aéreo | 77832 | 6 | 2581135 | 2581145 | BT - Desconocido BT
2405090 | 6.51 | Aéreo | 77832 | 6 | 2528280 | 2581191 | BT - RZ 0,6/1 KV 4*16 AL
2405118 | 12.19 | Aéreo | 77832 | 6 | 2528326 | 2581314 | BT - Desconocido BT
2492304 | 44.6 | Subterráneo | 77832 | 6 | 2040121 | 43280 | BT - RV 0,6/1 KV 3(1*150 KAL) + 1*95 KAL
2671992 | 76.9 | Subterráneo | 77832 | 6 | 3225766 | 4016744 | BT - RV 0,6/1 KV 3(1*150 KAL) + 1*95 KAL
2671993 | 3.57 | Subterráneo | 77832 | 6 | 45276 | 3225770 | BT - Desconocido BT
2721234 | 7.19 | Subterráneo | 77832 | 6 | 3380939 | 2528253 | BT - Desconocido BT
2721235 | 47.65 | Subterráneo | 77832 | 6 | 3380939 | 3380944 | BT - RV 0,6/1 KV 4*25 KAL
2721236 | 8.24 | Subterráneo | 77832 | 6 | 3380944 | 3380949 | BT - RV 0,6/1 KV 4*25 KAL
2785049 | 4.81 | Subterráneo | 77832 | 6 | 3529507 | 3529517 | BT - Desconocido BT
2785050 | 5.42 | Subterráneo | 77832 | 6 | 3529517 | 43291 | BT - RV 0,6/1 KV 3(1*150 KAL) + 1*95 KAL
2873497 | 3.53 | Aéreo | 77832 | 6 | 3743568 | 2581116 | BT - Desconocido BT
2927531 | 13.34 | Subterráneo | 77832 | 6 | 4016744 | 1664129 | BT - RV 0,6/1 KV 3(1*150 KAL) + 1*95 KAL
77875 | 96 | Aéreo | 77873 | 7 | 43295 | 1272753 | BT - Desconocido BT
77881 | 2 | Subterráneo | 77879 | 8 | 43298 | 2762360 | BT - RV 0,6/1 KV 3(1*150 KAL) + 1*95 KAL
2382139 | 12 | Subterráneo | 77879 | 8 | 2538951 | 902210 | BT - RV 0,6/1 KV 3(1*150 KAL) + 1*95 KAL
2382140 | 2 | Subterráneo | 77879 | 8 | 2538951 | 2538956 | BT - RV 0,6/1 KV 4*95 KAL
2492310 | 9 | Subterráneo | 77879 | 8 | 2762282 | 2762361 | BT - RV 0,6/1 KV 3(1*150 KAL) + 1*95 KAL
2492313 | 9 | Subterráneo | 77879 | 8 | 2762282 | 2762360 | BT - RV 0,6/1 KV 3(1*150 KAL) + 1*95 KAL
2492319 | 1 | Subterráneo | 77879 | 8 | 2762282 | 2762301 | BT - RV 0,6/1 KV 4*95 KAL
2492343 | 24 | Subterráneo | 77879 | 8 | 2538951 | 2762361 | BT - RV 0,6/1 KV 3(1*150 KAL) + 1*95 KAL
78009 | 2.49 | Aéreo | 77889 | 4 | 3453864 | 3453865 | BT - Desconocido BT
2671991 | 15.62 | Subterráneo | 77889 | 4 | 3225759 | 4016738 | BT - Desconocido BT
2745437 | 1.05 | Aéreo | 77889 | 4 | 3453849 | 3453854 | BT - Desconocido BT
2745438 | 2.1 | Aéreo | 77889 | 4 | 3453854 | 3453859 | BT - Desconocido BT
2745440 | 2.09 | Aéreo | 77889 | 4 | 3453854 | 3453870 | BT - MANGUERA
2927454 | 13.65 | Aéreo | 77889 | 4 | 43361 | 3225759 | BT - Desconocido BT
2927522 | 2.14 | Subterráneo | 77889 | 4 | 4016699 | 1664135 | BT - Desconocido BT
2927523 | 10.87 | Subterráneo | 77889 | 4 | 4016699 | 4016747 | BT - RV 0,6/1 KV 3(1*150 KAL) + 1*95 KAL
2927525 | 29.34 | Subterráneo | 77889 | 4 | 4016726 | 4016708 | BT - RV 0,6/1 KV 3(1*150 KAL) + 1*95 KAL
2927529 | 10.67 | Subterráneo | 77889 | 4 | 4016738 | 4016699 | BT - Desconocido BT
2927532 | 8.4 | Subterráneo | 77889 | 4 | 4016747 | 4016726 | BT - RV 0,6/1 KV 3(1*150 KAL) + 1*95 KAL
1738348 | 12 | Subterráneo | 77893 | 10 | 1664254 | 1664242 | BT - RV 0,6/1 KV 3(1*150 KAL) + 1*95 KAL
77901 | 61.66 | Subterráneo | 77895 | 12 | 43309 | 1664257 | BT - Desconocido BT
77902 | 27.42 | Subterráneo | 77895 | 12 | 43309 | 3294626 | BT - Desconocido BT
77905 | 30.18 | Subterráneo | 77895 | 12 | 43309 | 3453957 | BT - Desconocido BT
77909 | 8.39 | Aéreo | 77895 | 12 | 3453970 | 3502802 | BT - Desconocido BT
77913 | 1.4 | Aéreo | 77895 | 12 | 980318 | 3454067 | BT - Desconocido BT
77914 | 12.65 | Aéreo | 77895 | 12 | 43317 | 2581259 | BT - Desconocido BT
1232881 | 29.35 | Subterráneo | 77895 | 12 | 980318 | 3529500 | BT - RV 0,6/1 KV 3(1*150 KAL) + 1*95 KAL
2371992 | 14.91 | Aéreo | 77895 | 12 | 43317 | 2524859 | BT - RZ 0,6/1 KV 3*25 AL/54,6 ALM
2371994 | 4.15 | Aéreo | 77895 | 12 | 2524859 | 2524856 | BT - RZ 0,6/1 KV 3*25 AL/54,6 ALM
2404838 | 1.54 | Aéreo | 77895 | 12 | 2581244 | 3530538 | BT - Desconocido BT
2405103 | 2.17 | Aéreo | 77895 | 12 | 3529506 | 2581244 | BT - Desconocido BT
2405106 | 10.67 | Aéreo | 77895 | 12 | 2579434 | 2581259 | BT - Desconocido BT
2692433 | 3.5 | Subterráneo | 77895 | 12 | 45261 | 3294626 | BT - Desconocido BT
2733590 | 4.19 | Aéreo | 77895 | 12 | 2579434 | 3418010 | BT - Desconocido BT
2745478 | 1.06 | Aéreo | 77895 | 12 | 3453970 | 3453964 | BT - Desconocido BT
2745541 | 44.79 | Aéreo | 77895 | 12 | 3454067 | 3453970 | BT - Desconocido BT
2769343 | 1.05 | Aéreo | 77895 | 12 | 3502802 | 3453956 | BT - Desconocido BT
2769345 | 23.75 | Subterráneo | 77895 | 12 | 3502802 | 3502807 | BT - Desconocido BT
2785045 | 6.13 | Subterráneo | 77895 | 12 | 3529500 | 43317 | BT - RV 0,6/1 KV 3(1*150 KAL) + 1*95 KAL
2785046 | 19.92 | Subterráneo | 77895 | 12 | 3529500 | 3529505 | BT - Desconocido BT
2785048 | 6.01 | Subterráneo | 77895 | 12 | 3529505 | 3529512 | BT - RV 0,6/1 KV 3(1*150 KAL) + 1*95 KAL
2785054 | 2.1 | Aéreo | 77895 | 12 | 3529522 | 3529534 | BT - MANGUERA
2785055 | 1.05 | Aéreo | 77895 | 12 | 3529534 | 3529527 | BT - MANGUERA
2785056 | 2.09 | Aéreo | 77895 | 12 | 3529534 | 3529539 | BT - MANGUERA
2785058 | 2.56 | Aéreo | 77895 | 12 | 3529544 | 3529549 | BT - MANGUERA
2785618 | 2.54 | Aéreo | 77895 | 12 | 3530538 | 43317 | BT - Desconocido BT
2035846 | 28 | Subterráneo | 77899 | 2 | 1664120 | 2036475 | BT - RV 0,6/1 KV 3(1*150 KAL) + 1*95 KAL
77989 | 1.44 | Subterráneo | 77921 | 5 | 3453987 | 3453990 | BT - Desconocido BT
77990 | 7.29 | Subterráneo | 77921 | 5 | 3453973 | 3453990 | BT - Desconocido BT
2382113 | 18.24 | Aéreo | 77921 | 5 | 2538893 | 4016574 | BT - RZ 0,6/1 KV 3*95 AL/54,6 ALM
2404269 | 15.61 | Subterráneo | 77921 | 5 | 2579473 | 3453982 | BT - Desconocido BT
2405191 | 12 | Aéreo | 77921 | 5 | 2538893 | 2581629 | BT - Desconocido BT
2405194 | 2.11 | Aéreo | 77921 | 5 | 2581629 | 3453987 | BT - Desconocido BT
2405201 | 50.24 | Aéreo | 77921 | 5 | 2579473 | 2581658 | BT - RZ 0,6/1 KV 3*95 AL/54,6 ALM
2672003 | 14.74 | Subterráneo | 77921 | 5 | 1664145 | 4016729 | BT - Desconocido BT
2745479 | 3.86 | Subterráneo | 77921 | 5 | 3453973 | 43316 | BT - Desconocido BT
2745480 | 2.9 | Subterráneo | 77921 | 5 | 3453973 | 3453978 | BT - Desconocido BT
2927461 | 33.72 | Aéreo | 77921 | 5 | 2581658 | 4016574 | BT - RZ 0,6/1 KV 3*95 AL/54,6 ALM
2927526 | 14.55 | Subterráneo | 77921 | 5 | 4016729 | 4016574 | BT - Desconocido BT
77949 | 5.23 | Aéreo | 77936 | 6 | 43333 | 43334 | BT - Desconocido BT
2671999 | 12.54 | Subterráneo | 77936 | 6 | 1664155 | 4016751 | BT - Desconocido BT
2692468 | 36.36 | Subterráneo | 77936 | 6 | 3225796 | 3294632 | BT - Desconocido BT
2927533 | 8.49 | Subterráneo | 77936 | 6 | 4016751 | 3225796 | BT - Desconocido BT
77948 | 4.66 | Subterráneo | 77940 | 8 | 43333 | 1118289 | BT - Desconocido BT
77970 | 9.43 | Aéreo | 77940 | 8 | 43348 | 3453881 | BT - Desconocido BT
77971 | 4.61 | Aéreo | 77940 | 8 | 43345 | 43346 | BT - Desconocido BT
77972 | 18.88 | Aéreo | 77940 | 8 | 43345 | 3453741 | BT - Desconocido BT
77973 | 20.89 | Aéreo | 77940 | 8 | 43348 | 3453694 | BT - Desconocido BT
77980 | 8.08 | Aéreo | 77940 | 8 | 113159 | 43348 | BT - Desconocido BT
77981 | 5.62 | Aéreo | 77940 | 8 | 43351 | 43352 | BT - Desconocido BT
77984 | 8.28 | Aéreo | 77940 | 8 | 43351 | 3453892 | BT - Desconocido BT
78017 | 1.81 | Aéreo | 77940 | 8 | 43370 | 3418013 | BT - RZ 0,6/1 KV 3*150 AL/80 ALM
78026 | 2.94 | Aéreo | 77940 | 8 | 43370 | 2581564 | BT - Desconocido BT
78034 | 2.51 | Aéreo | 77940 | 8 | 43374 | 43377 | BT - Desconocido BT
78035 | 13.17 | Aéreo | 77940 | 8 | 43378 | 43377 | BT - Desconocido BT
786081 | 1.21 | Aéreo | 77940 | 8 | 113159 | 3453763 | BT - Desconocido BT
786083 | 11.67 | Subterráneo | 77940 | 8 | 3226313 | 3453773 | BT - RV 0,6/1 KV 3(1*150 KAL) + 1*95 KAL
1344407 | 50 | Subterráneo | 77940 | 8 | 43449 | 3226302 | BT - RV 0,6/1 KV 3(1*150 KAL) + 1*95 KAL
1344421 | 3.68 | Subterráneo | 77940 | 8 | 1118289 | 1312411 | BT - RV 0,6/1 KV 3(1*150 KAL) + 1*95 KAL
1344431 | 11.12 | Subterráneo | 77940 | 8 | 1118266 | 1118340 | BT - RV 0,6/1 KV 3(1*150 KAL) + 1*95 KAL
1344435 | 28.2 | Subterráneo | 77940 | 8 | 1118340 | 1118289 | BT - RV 0,6/1 KV 3(1*150 KAL) + 1*95 KAL
1344436 | 4.47 | Subterráneo | 77940 | 8 | 1118340 | 1118354 | BT - RV 0,6/1 KV 4*95 KAL
1344437 | 4.09 | Subterráneo | 77940 | 8 | 1118266 | 1118359 | BT - RV 0,6/1 KV 4*95 KAL
1444530 | 33.39 | Subterráneo | 77940 | 8 | 1312411 | 113169 | BT - RV 0,6/1 KV 3(1*150 KAL) + 1*95 KAL
1444531 | 24.01 | Subterráneo | 77940 | 8 | 1312411 | 1312420 | BT - RV 0,6/1 KV 3(1*150 KAL) + 1*95 KAL
1444532 | 4 | Subterráneo | 77940 | 8 | 1312420 | 1312425 | BT - RV 0,6/1 KV 4*95 KAL
1454537 | 1.66 | Subterráneo | 77940 | 8 | 43371 | 3418064 | BT - RV 0,6/1 KV 4*25 KAL
1673001 | 1.69 | Subterráneo | 77940 | 8 | 1327265 | 1570630 | BT - RV 0,6/1 KV 4*25 KAL
2371947 | 3.75 | Aéreo | 77940 | 8 | 113159 | 3453757 | BT - MANGUERA
2371949 | 15.71 | Aéreo | 77940 | 8 | 113159 | 3453760 | BT - MANGUERA
2375472 | 8.48 | Aéreo | 77940 | 8 | 43318 | 3418093 | BT - MANGUERA
2404257 | 3.53 | Aéreo | 77940 | 8 | 43318 | 3418025 | BT - Desconocido BT
2404283 | 2.8 | Aéreo | 77940 | 8 | 43372 | 2581478 | BT - RZ 0,6/1 KV 3*150 AL/80 ALM
2405139 | 5.49 | Aéreo | 77940 | 8 | 43345 | 3453725 | BT - Desconocido BT
2405152 | 10.18 | Aéreo | 77940 | 8 | 43353 | 2581458 | BT - Desconocido BT
2405156 | 6.96 | Aéreo | 77940 | 8 | 2579537 | 2581509 | BT - RZ 0,6/1 KV 3*150 AL/80 ALM
2405163 | 8.55 | Aéreo | 77940 | 8 | 2581478 | 2581509 | BT - RZ 0,6/1 KV 3*150 AL/80 ALM
2405166 | 3.27 | Aéreo | 77940 | 8 | 2579537 | 2581524 | BT - RZ 0,6/1 KV 3*150 AL/80 ALM
2405172 | 5.82 | Aéreo | 77940 | 8 | 43371 | 2581549 | BT - RZ 0,6/1 KV 3*150 AL/80 ALM
2405175 | 1.19 | Aéreo | 77940 | 8 | 43377 | 2581564 | BT - Desconocido BT
2671998 | 14.41 | Subterráneo | 77940 | 8 | 1664232 | 4016735 | BT - Desconocido BT
2672114 | 56 | Subterráneo | 77940 | 8 | 1118266 | 3226302 | BT - RV 0,6/1 KV 3(1*150 KAL) + 1*95 KAL
2672115 | 10.64 | Subterráneo | 77940 | 8 | 1118289 | 3226308 | BT - RV 0,6/1 KV 3(1*150 KAL) + 1*95 KAL
2672116 | 6.73 | Subterráneo | 77940 | 8 | 3226308 | 3453642 | BT - RV 0,6/1 KV 3(1*150 KAL) + 1*95 KAL
2733594 | 3.82 | Aéreo | 77940 | 8 | 2581549 | 3418014 | BT - RZ 0,6/1 KV 3*150 AL/80 ALM
2733597 | 14.5 | Aéreo | 77940 | 8 | 2581524 | 3418018 | BT - RZ 0,6/1 KV 3*150 AL/80 ALM
2733621 | 24.02 | Subterráneo | 77940 | 8 | 3418042 | 3453642 | BT - RV 0,6/1 KV 3(1*150 KAL) + 1*95 KAL
2733623 | 2.62 | Subterráneo | 77940 | 8 | 3418018 | 3418042 | BT - RV 0,6/1 KV 3(1*150 KAL) + 1*95 KAL
2733628 | 2.99 | Subterráneo | 77940 | 8 | 43371 | 3418061 | BT - RV 0,6/1 KV 3(1*150 KAL) + 1*95 KAL
2733629 | 3.69 | Subterráneo | 77940 | 8 | 3418061 | 3418042 | BT - RV 0,6/1 KV 3(1*150 KAL) + 1*95 KAL
2733630 | 6.64 | Subterráneo | 77940 | 8 | 3418064 | 1327265 | BT - RV 0,6/1 KV 4*25 KAL
2733631 | 14.69 | Subterráneo | 77940 | 8 | 3418042 | 3418069 | BT - RV 0,6/1 KV 3(1*150 KAL) + 1*95 KAL
2733632 | 7.54 | Subterráneo | 77940 | 8 | 43370 | 3418069 | BT - RV 0,6/1 KV 3(1*150 KAL) + 1*95 KAL
2733633 | 30.13 | Subterráneo | 77940 | 8 | 3418069 | 3418080 | BT - RV 0,6/1 KV 3(1*150 KAL) + 1*95 KAL
2733634 | 5.81 | Subterráneo | 77940 | 8 | 3418025 | 3418080 | BT - RV 0,6/1 KV 3(1*150 KAL) + 1*95 KAL
2733635 | 5.76 | Subterráneo | 77940 | 8 | 3418080 | 3418089 | BT - RV 0,6/1 KV 3(1*150 KAL) + 1*95 KAL
2745381 | 55.53 | Subterráneo | 77940 | 8 | 3453642 | 3226313 | BT - RV 0,6/1 KV 3(1*150 KAL) + 1*95 KAL
2745407 | 6.75 | Aéreo | 77940 | 8 | 3453694 | 2581407 | BT - Desconocido BT
2745417 | 11.25 | Aéreo | 77940 | 8 | 3453725 | 2581407 | BT - Desconocido BT
2745418 | 6.98 | Aéreo | 77940 | 8 | 2581407 | 3453730 | BT - Desconocido BT
2745419 | 3.74 | Aéreo | 77940 | 8 | 43346 | 3453735 | BT - Desconocido BT
2745420 | 5.68 | Aéreo | 77940 | 8 | 3453741 | 3453744 | BT - Desconocido BT
2745421 | 7.28 | Aéreo | 77940 | 8 | 3453744 | 43347 | BT - Desconocido BT
2745422 | 4.26 | Aéreo | 77940 | 8 | 43347 | 3453749 | BT - Desconocido BT
2745425 | 49.86 | Aéreo | 77940 | 8 | 3453763 | 43351 | BT - Desconocido BT
2745426 | 2.87 | Aéreo | 77940 | 8 | 3453763 | 3453768 | BT - Desconocido BT
2745429 | 4.38 | Aéreo | 77940 | 8 | 43352 | 3453779 | BT - Desconocido BT
2745431 | 3.98 | Aéreo | 77940 | 8 | 2581458 | 3453830 | BT - Desconocido BT
2745445 | 1.05 | Aéreo | 77940 | 8 | 3453881 | 3453875 | BT - Desconocido BT
2745451 | 6.6 | Aéreo | 77940 | 8 | 3453892 | 2581458 | BT - Desconocido BT
2745452 | 6.19 | Aéreo | 77940 | 8 | 3453892 | 3453897 | BT - Desconocido BT
2811199 | 1.92 | Subterráneo | 77940 | 8 | 113169 | 3563038 | BT - Desconocido BT
2927455 | 13.98 | Aéreo | 77940 | 8 | 3453881 | 3225791 | BT - Desconocido BT
2927528 | 15.59 | Subterráneo | 77940 | 8 | 4016735 | 3225791 | BT - Desconocido BT
78207 | 16 | Aéreo | 78203 | 8 | 43450 | 2577532 | BT - Desconocido BT
78208 | 11 | Aéreo | 78203 | 8 | 43450 | 43451 | BT - Desconocido BT
78210 | 20 | Aéreo | 78203 | 8 | 43450 | 2576514 | BT - Desconocido BT
78211 | 18 | Aéreo | 78203 | 8 | 43453 | 2574794 | BT - Desconocido BT
78212 | 9 | Aéreo | 78203 | 8 | 43453 | 43454 | BT - RZ 0,6/1 KV 3*150 AL/95 ALM
78213 | 38 | Aéreo | 78203 | 8 | 43453 | 43455 | BT - RZ 0,6/1 KV 3*95 AL/54,6 ALM
78222 | 6 | Aéreo | 78203 | 8 | 43454 | 43456 | BT - Desconocido BT
78224 | 18.22 | Aéreo | 78203 | 8 | 43454 | 2575174 | BT - RZ 0,6/1 KV 3*150 AL/95 ALM
876799 | 28.11 | Subterráneo | 78203 | 8 | 43457 | 403379 | BT - RV 0,6/1 KV 3(1*150 KAL) + 1*95 KAL
1344976 | 44 | Subterráneo | 78203 | 8 | 1119982 | 43448 | BT - RV 0,6/1 KV 3(1*150 KAL) + 1*95 KAL
1344979 | 6 | Subterráneo | 78203 | 8 | 1119982 | 1119992 | BT - RV 0,6/1 KV 3(1*150 KAL) + 1*95 KAL
1344980 | 9 | Subterráneo | 78203 | 8 | 1119982 | 1119997 | BT - RV 0,6/1 KV 3(1*150 KAL) + 1*95 KAL
1865577 | 2 | Aéreo | 78203 | 8 | 43452 | 43294 | BT - Desconocido BT
2372261 | 4 | Subterráneo | 78203 | 8 | 1119982 | 2525133 | BT - RV 0,6/1 KV 4*25 KAL
2381221 | 12.22 | Aéreo | 78203 | 8 | 2537242 | 43452 | BT - Desconocido BT
2381222 | 9.71 | Aéreo | 78203 | 8 | 2537247 | 2537242 | BT - MANGUERA
2401788 | 13.43 | Aéreo | 78203 | 8 | 2537242 | 2574765 | BT - Desconocido BT
2401790 | 14 | Aéreo | 78203 | 8 | 2574765 | 2574775 | BT - Desconocido BT
2401794 | 4 | Aéreo | 78203 | 8 | 2574775 | 2574794 | BT - Desconocido BT
2401980 | 6.45 | Aéreo | 78203 | 8 | 2575174 | 43457 | BT - RZ 0,6/1 KV 3*150 AL/95 ALM
2402597 | 26 | Aéreo | 78203 | 8 | 2576514 | 43452 | BT - Desconocido BT
2402599 | 1 | Aéreo | 78203 | 8 | 2576514 | 2576524 | BT - Desconocido BT
2403033 | 2 | Aéreo | 78203 | 8 | 2577530 | 2577532 | BT - Desconocido BT
2403034 | 2 | Aéreo | 78203 | 8 | 2577535 | 2577530 | BT - Desconocido BT
2403046 | 6 | Aéreo | 78203 | 8 | 1119997 | 2577535 | BT - Desconocido BT
82765 | 80 | Aéreo | 78243 | 1 | 45654 | 1638943 | BT - RZ 0,6/1 KV 3*150 AL/95 ALM
82769 | 13.31 | Aéreo | 78750 | 2 | 45656 | 2580718 | BT - RZ 0,6/1 KV 3*150 AL/95 ALM
82770 | 23 | Subterráneo | 78750 | 2 | 42007 | 45656 | BT - Desconocido BT
2404952 | 111 | Aéreo | 78750 | 2 | 1638944 | 2580668 | BT - RZ 0,6/1 KV 3*150 AL/95 ALM
2404958 | 34 | Aéreo | 78750 | 2 | 2580668 | 2580708 | BT - RZ 0,6/1 KV 3*150 AL/95 ALM
2404964 | 21 | Aéreo | 78750 | 2 | 2580708 | 2580718 | BT - RZ 0,6/1 KV 3*150 AL/95 ALM
78756 | 13 | Aéreo | 78754 | 3 | 42366 | 2537540 | BT - RZ 0,6/1 KV 3*150 AL/95 ALM
2381356 | 23 | Aéreo | 78754 | 3 | 2537540 | 2580775 | BT - RZ 0,6/1 KV 3*150 AL/95 ALM
2381357 | 2.98 | Aéreo | 78754 | 3 | 2537545 | 2537540 | BT - MANGUERA
2402818 | 35 | Aéreo | 78754 | 3 | 1638945 | 2577012 | BT - RZ 0,6/1 KV 3*150 AL/95 ALM
2404989 | 22 | Aéreo | 78754 | 3 | 2577012 | 2580885 | BT - RZ 0,6/1 KV 3*150 AL/95 ALM
2405014 | 18 | Aéreo | 78754 | 3 | 2580775 | 2580885 | BT - RZ 0,6/1 KV 3*150 AL/95 ALM
80010 | 10 | Subterráneo | 80008 | 5 | 2595930 | 3191216 | BT - Desconocido BT
80014 | 30 | Aéreo | 80008 | 5 | 44253 | 2573776 | BT - RZ 0,6/1 KV 3*150 AL/95 ALM
80015 | 23 | Aéreo | 80008 | 5 | 44253 | 44255 | BT - RZ 0,6/1 KV 4*16 AL
80025 | 12 | Aéreo | 80008 | 5 | 2574617 | 3194985 | BT - RZ 0,6/1 KV 3*150 AL/95 ALM
80032 | 21 | Aéreo | 80008 | 5 | 3194985 | 3194836 | BT - RZ 0,6/1 KV 3*150 AL/95 ALM
80125 | 9 | Aéreo | 80008 | 5 | 44253 | 44299 | BT - RZ 0,6/1 KV 3*25 AL/54,6 ALM
80126 | 9 | Aéreo | 80008 | 5 | 44299 | 3195099 | BT - Desconocido BT
80127 | 7 | Aéreo | 80008 | 5 | 44299 | 44300 | BT - Desconocido BT
80136 | 24 | Aéreo | 80008 | 5 | 44298 | 3195309 | BT - Desconocido BT
1523921 | 8 | Aéreo | 80008 | 5 | 1405960 | 3194943 | BT - RZ 0,6/1 KV 3*25 AL/54,6 ALM
1523930 | 16 | Aéreo | 80008 | 5 | 3194943 | 3194985 | BT - RZ 0,6/1 KV 3*150 AL/95 ALM
1523939 | 7 | Aéreo | 80008 | 5 | 44257 | 3194864 | BT - RZ 0,6/1 KV 3*150 AL/95 ALM
1523940 | 7 | Aéreo | 80008 | 5 | 3194836 | 3194851 | BT - Desconocido BT
1523961 | 11.33 | Aéreo | 80008 | 5 | 1405992 | 2614721 | BT - RZ 0,6/1 KV 3*25 AL/54,6 ALM
2186437 | 13 | Aéreo | 80008 | 5 | 44304 | 2239318 | BT - Desconocido BT
2186438 | 10 | Subterráneo | 80008 | 5 | 2239319 | 2239324 | BT - RV 0,6/1 KV 3(1*150 KAL) + 1*95 KAL
2186440 | 2 | Subterráneo | 80008 | 5 | 2239324 | 2239329 | BT - RV 0,6/1 KV 3(1*150 KAL) + 1*95 KAL
2186441 | 11 | Subterráneo | 80008 | 5 | 2239318 | 2239324 | BT - RV 0,6/1 KV 3(1*150 KAL) + 1*95 KAL
2372195 | 4 | Aéreo | 80008 | 5 | 2525026 | 3195124 | BT - RZ 0,6/1 KV 3*150 AL/95 ALM
2372196 | 3 | Aéreo | 80008 | 5 | 2525026 | 2525031 | BT - RZ 0,6/1 KV 4*16 AL
2372218 | 12 | Aéreo | 80008 | 5 | 2525041 | 44298 | BT - Desconocido BT
2372220 | 14 | Aéreo | 80008 | 5 | 2525041 | 2525046 | BT - RZ 0,6/1 KV 4*16 AL
2372224 | 3 | Aéreo | 80008 | 5 | 2525046 | 2525056 | BT - MANGUERA
2372225 | 3 | Aéreo | 80008 | 5 | 2525046 | 2525061 | BT - MANGUERA
2401477 | 4 | Aéreo | 80008 | 5 | 2573776 | 2573791 | BT - RZ 0,6/1 KV 3*150 AL/95 ALM
2401489 | 10 | Aéreo | 80008 | 5 | 2573791 | 2573831 | BT - RZ 0,6/1 KV 3*150 AL/95 ALM
2401527 | 19 | Aéreo | 80008 | 5 | 2573831 | 2573943 | BT - RZ 0,6/1 KV 3*150 AL/95 ALM
2401533 | 2 | Aéreo | 80008 | 5 | 2574144 | 3194985 | BT - RZ 0,6/1 KV 3*150 AL/95 ALM
2401558 | 9 | Aéreo | 80008 | 5 | 2574035 | 2614720 | BT - RZ 0,6/1 KV 3*150 AL/95 ALM
2401599 | 3 | Aéreo | 80008 | 5 | 2574035 | 2574144 | BT - RZ 0,6/1 KV 3*150 AL/95 ALM
2402859 | 1.31 | Aéreo | 80008 | 5 | 2525026 | 2577330 | BT - RZ 0,6/1 KV 3*150 AL/95 ALM
2402890 | 1.02 | Aéreo | 80008 | 5 | 2577330 | 3191275 | BT - RZ 0,6/1 KV 3*150 AL/95 ALM
2402911 | 15 | Aéreo | 80008 | 5 | 44253 | 2577380 | BT - RZ 0,6/1 KV 3*150 AL/95 ALM
2413199 | 7.77 | Aéreo | 80008 | 5 | 2597416 | 2614724 | BT - RZ 0,6/1 KV 3*150 AL/95 ALM
2422126 | 5 | Aéreo | 80008 | 5 | 2573943 | 2614724 | BT - RZ 0,6/1 KV 3*150 AL/95 ALM
2422127 | 2 | Aéreo | 80008 | 5 | 2614724 | 2614721 | BT - RZ 0,6/1 KV 3*150 AL/95 ALM
2422128 | 16 | Aéreo | 80008 | 5 | 2614721 | 2614720 | BT - RZ 0,6/1 KV 3*150 AL/95 ALM
2662513 | 17 | Subterráneo | 80008 | 5 | 3191216 | 3191254 | BT - RV 0,6/1 KV 3(1*150 KAL) + 1*95 KAL
2662521 | 21 | Subterráneo | 80008 | 5 | 3191275 | 3191254 | BT - RZ 0,6/1 KV 3*150 AL/95 ALM
2663377 | 3 | Aéreo | 80008 | 5 | 3194663 | 2574617 | BT - RZ 0,6/1 KV 3*150 AL/95 ALM
2663427 | 2 | Aéreo | 80008 | 5 | 3194826 | 3194836 | BT - RZ 0,6/1 KV 3*150 AL/95 ALM
2663435 | 7 | Aéreo | 80008 | 5 | 3194858 | 3194836 | BT - RZ 0,6/1 KV 3*150 AL/95 ALM
2663436 | 3 | Aéreo | 80008 | 5 | 3194864 | 3194858 | BT - RZ 0,6/1 KV 3*150 AL/95 ALM
2663475 | 5 | Aéreo | 80008 | 5 | 3195007 | 3195024 | BT - RZ 0,6/1 KV 3*150 AL/95 ALM
2663477 | 5 | Aéreo | 80008 | 5 | 3195024 | 3194943 | BT - RZ 0,6/1 KV 3*150 AL/95 ALM
2663507 | 4 | Aéreo | 80008 | 5 | 3195095 | 2525041 | BT - Desconocido BT
2663509 | 5 | Aéreo | 80008 | 5 | 3195099 | 3195095 | BT - Desconocido BT
2663518 | 13 | Aéreo | 80008 | 5 | 3195124 | 2577380 | BT - RZ 0,6/1 KV 3*150 AL/95 ALM
2663600 | 6 | Aéreo | 80008 | 5 | 3195309 | 2239319 | BT - Desconocido BT
78029 | 19.35 | Subterráneo | 80035 | 4 | 43375 | 2524838 | BT - Desconocido BT
80037 | 6 | Subterráneo | 80035 | 4 | 44259 | 2264552 | BT - Desconocido BT
1865582 | 5 | Subterráneo | 80035 | 4 | 1811912 | 1811871 | BT - RV 0,6/1 KV 3(1*150 KAL) + 1*95 KAL
1865586 | 13 | Subterráneo | 80035 | 4 | 1811912 | 1811921 | BT - Desconocido BT
2201240 | 40 | Subterráneo | 80035 | 4 | 2264552 | 3226317 | BT - RV 0,6/1 KV 3(1*150 KAL) + 1*95 KAL
2201241 | 23.6 | Subterráneo | 80035 | 4 | 1811912 | 3831482 | BT - Desconocido BT
2371971 | 16 | Subterráneo | 80035 | 4 | 2524838 | 2524846 | BT - Desconocido BT
2371972 | 1 | Subterráneo | 80035 | 4 | 2524838 | 2524843 | BT - RV 0,6/1 KV 4*95 KAL
2371975 | 16 | Subterráneo | 80035 | 4 | 2524846 | 2264557 | BT - Desconocido BT
2371976 | 1 | Subterráneo | 80035 | 4 | 2524846 | 2524851 | BT - RV 0,6/1 KV 4*95 KAL
2382103 | 23 | Subterráneo | 80035 | 4 | 1811912 | 2538885 | BT - RV 0,6/1 KV 4*95 KAL
2672117 | 35 | Subterráneo | 80035 | 4 | 2264557 | 3226317 | BT - RV 0,6/1 KV 3(1*150 KAL) + 1*95 KAL
2879851 | 22.26 | Subterráneo | 80035 | 4 | 3831482 | 3831483 | BT - Desconocido BT
2879852 | 14.07 | Subterráneo | 80035 | 4 | 3831483 | 2264557 | BT - Desconocido BT
80093 | 42.26 | Subterráneo | 80069 | 3 | 44270 | 3588228 | BT - RV 0,6/1 KV 3(1*150 KAL) + 1*95 KAL
80096 | 5.18 | Aéreo | 80069 | 3 | 2537212 | 3579600 | BT - RV 0,6/1 KV 3(1*150 KAL) + 1*95 KAL
80097 | 3 | Aéreo | 80069 | 3 | 44288 | 2575422 | BT - RZ 0,6/1 KV 3*150 AL/95 ALM
80098 | 12 | Aéreo | 80069 | 3 | 44288 | 44290 | BT - RV 0,6/1 KV 3(1*150 KAL) + 1*95 KAL
80099 | 18 | Aéreo | 80069 | 3 | 44290 | 2575371 | BT - RV 0,6/1 KV 3(1*150 KAL) + 1*95 KAL
80100 | 12 | Aéreo | 80069 | 3 | 44290 | 2575361 | BT - RZ 0,6/1 KV 4*16 AL
80101 | 12 | Aéreo | 80069 | 3 | 44292 | 43339 | BT - RV 0,6/1 KV 3(1*150 KAL) + 1*95 KAL
80102 | 12 | Aéreo | 80069 | 3 | 44292 | 2524922 | BT - RZ 0,6/1 KV 3*150 AL/95 ALM
880262 | 6 | Aéreo | 80069 | 3 | 2575228 | 2575267 | BT - RZ 0,6/1 KV 3*150 AL/80 ALM
1211127 | 24.87 | Subterráneo | 80069 | 3 | 933900 | 3412191 | BT - RV 0,6/1 KV 3(1*150 KAL) + 1*95 KAL
1211131 | 5 | Subterráneo | 80069 | 3 | 933900 | 933919 | BT - RV 0,6/1 KV 3(1*150 KAL) + 1*95 KAL
1211137 | 4 | Subterráneo | 80069 | 3 | 933900 | 933924 | BT - RV 0,6/1 KV 4*95 KAL
1211140 | 4 | Subterráneo | 80069 | 3 | 933900 | 933929 | BT - RV 0,6/1 KV 4*95 KAL
1211177 | 2.09 | Aéreo | 80069 | 3 | 3419147 | 3419150 | BT - Desconocido BT
1211178 | 1.05 | Aéreo | 80069 | 3 | 3419147 | 3419148 | BT - Desconocido BT
1211179 | 2.11 | Aéreo | 80069 | 3 | 3419146 | 3419147 | BT - Desconocido BT
1211181 | 2.55 | Aéreo | 80069 | 3 | 3419144 | 3419145 | BT - MANGUERA
2372053 | 3 | Aéreo | 80069 | 3 | 2524922 | 44293 | BT - RZ 0,6/1 KV 3*150 AL/95 ALM
2381213 | 6 | Aéreo | 80069 | 3 | 2537212 | 44288 | BT - RV 0,6/1 KV 3(1*150 KAL) + 1*95 KAL
2401991 | 6 | Aéreo | 80069 | 3 | 2575228 | 2575231 | BT - RZ 0,6/1 KV 3*150 AL/80 ALM
2401992 | 5 | Aéreo | 80069 | 3 | 2575231 | 43339 | BT - RZ 0,6/1 KV 3*150 AL/80 ALM
2402035 | 3.99 | Aéreo | 80069 | 3 | 2575371 | 44292 | BT - RV 0,6/1 KV 3(1*150 KAL) + 1*95 KAL
2402058 | 13 | Aéreo | 80069 | 3 | 2575422 | 2575448 | BT - RZ 0,6/1 KV 3*150 AL/95 ALM
2402068 | 28 | Aéreo | 80069 | 3 | 2575448 | 2575544 | BT - RZ 0,6/1 KV 3*150 AL/95 ALM
2402115 | 7.66 | Aéreo | 80069 | 3 | 2575544 | 2579329 | BT - RZ 0,6/1 KV 3*150 AL/95 ALM
2402121 | 22.26 | Aéreo | 80069 | 3 | 2575568 | 2575890 | BT - RZ 0,6/1 KV 3*150 AL/95 ALM
2402322 | 26 | Aéreo | 80069 | 3 | 2575890 | 933919 | BT - RZ 0,6/1 KV 3*150 AL/95 ALM
2404231 | 14 | Aéreo | 80069 | 3 | 2575568 | 2579329 | BT - RZ 0,6/1 KV 3*150 AL/95 ALM
2822060 | 1.23 | Aéreo | 80069 | 3 | 3588228 | 3579600 | BT - RV 0,6/1 KV 3(1*150 KAL) + 1*95 KAL
80086 | 11.69 | Aéreo | 80091 | 2 | 3194062 | 3194050 | BT - MANGUERA
1083999 | 13 | Subterráneo | 80091 | 2 | 649567 | 649576 | BT - RV 0,6/1 KV 3(1*150 KAL) + 1*95 KAL
1084000 | 2 | Subterráneo | 80091 | 2 | 649567 | 649581 | BT - RV 0,6/1 KV 4*95 KAL
1084002 | 18 | Subterráneo | 80091 | 2 | 649584 | 649567 | BT - RV 0,6/1 KV 3(1*150 KAL) + 1*95 KAL
1389603 | 7 | Subterráneo | 80091 | 2 | 649584 | 1203892 | BT - RV 0,6/1 KV 3(1*150 KAL) + 1*95 KAL
1389606 | 3 | Subterráneo | 80091 | 2 | 1203892 | 1203904 | BT - RV 0,6/1 KV 3(1*150 KAL) + 1*95 KAL
1524019 | 2 | Subterráneo | 80091 | 2 | 649576 | 1406046 | BT - RV 0,6/1 KV 4*95 KAL
2201249 | 15 | Subterráneo | 80091 | 2 | 2264563 | 44284 | BT - Desconocido BT
2372116 | 6.29 | Aéreo | 80091 | 2 | 3191794 | 3194097 | BT - MANGUERA
2401769 | 9 | Subterráneo | 80091 | 2 | 3194721 | 3194737 | BT - RV 0,6/1 KV 4*25 KAL
2662544 | 14 | Subterráneo | 80091 | 2 | 2264563 | 3191441 | BT - RV 0,6/1 KV 3(1*150 KAL) + 1*95 KAL
2662546 | 14.61 | Subterráneo | 80091 | 2 | 3191441 | 3191434 | BT - RV 0,6/1 KV 3(1*150 KAL) + 1*95 KAL
2662549 | 14 | Subterráneo | 80091 | 2 | 2264563 | 3191475 | BT - RV 0,6/1 KV 3(1*150 KAL) + 1*95 KAL
2662550 | 32 | Subterráneo | 80091 | 2 | 3191475 | 3191750 | BT - RV 0,6/1 KV 3(1*150 KAL) + 1*95 KAL
2662551 | 18.16 | Subterráneo | 80091 | 2 | 3191434 | 3191676 | BT - RV 0,6/1 KV 3(1*150 KAL) + 1*95 KAL
2662552 | 5.33 | Subterráneo | 80091 | 2 | 3191434 | 3191485 | BT - RV 0,6/1 KV 3(1*150 KAL) + 1*95 KAL
2662555 | 5.81 | Subterráneo | 80091 | 2 | 3191485 | 3191502 | BT - RV 0,6/1 KV 3(1*150 KAL) + 1*95 KAL
2662556 | 5 | Subterráneo | 80091 | 2 | 3191485 | 3191508 | BT - RV 0,6/1 KV 4*25 KAL
2662563 | 6.76 | Aéreo | 80091 | 2 | 3191539 | 3191508 | BT - MANGUERA
2662571 | 6.71 | Subterráneo | 80091 | 2 | 3191502 | 3191564 | BT - RV 0,6/1 KV 4*25 KAL
2662577 | 6.49 | Aéreo | 80091 | 2 | 3191637 | 3191564 | BT - MANGUERA
2662587 | 7.03 | Aéreo | 80091 | 2 | 3191633 | 3191564 | BT - MANGUERA
2662590 | 8.21 | Aéreo | 80091 | 2 | 3191625 | 3191564 | BT - MANGUERA
2662592 | 5 | Aéreo | 80091 | 2 | 3191633 | 3191610 | BT - MANGUERA
2662593 | 5 | Aéreo | 80091 | 2 | 3191637 | 3191644 | BT - MANGUERA
2662595 | 4 | Aéreo | 80091 | 2 | 3191644 | 3191586 | BT - MANGUERA
2662600 | 27 | Subterráneo | 80091 | 2 | 3191676 | 3191766 | BT - RV 0,6/1 KV 3(1*150 KAL) + 1*95 KAL
2662602 | 9 | Subterráneo | 80091 | 2 | 3191676 | 3191685 | BT - RV 0,6/1 KV 4*25 KAL
2662608 | 5 | Aéreo | 80091 | 2 | 3191685 | 3191706 | BT - MANGUERA
2662610 | 2 | Aéreo | 80091 | 2 | 3191685 | 3191711 | BT - MANGUERA
2662617 | 9 | Aéreo | 80091 | 2 | 3191685 | 3191747 | BT - MANGUERA
2662618 | 10 | Aéreo | 80091 | 2 | 3191685 | 3191744 | BT - MANGUERA
2662619 | 4 | Aéreo | 80091 | 2 | 3191747 | 3191738 | BT - MANGUERA
2662627 | 14 | Subterráneo | 80091 | 2 | 3191750 | 3191758 | BT - RV 0,6/1 KV 3(1*150 KAL) + 1*95 KAL
2662628 | 4 | Subterráneo | 80091 | 2 | 3191750 | 3191755 | BT - RV 0,6/1 KV 4*25 KAL
2662630 | 13 | Subterráneo | 80091 | 2 | 3191758 | 3191779 | BT - RV 0,6/1 KV 3(1*150 KAL) + 1*95 KAL
2662631 | 5 | Subterráneo | 80091 | 2 | 3191758 | 3191763 | BT - RV 0,6/1 KV 4*25 KAL
2662634 | 18 | Subterráneo | 80091 | 2 | 3191766 | 3191789 | BT - RV 0,6/1 KV 3(1*150 KAL) + 1*95 KAL
2662635 | 7 | Subterráneo | 80091 | 2 | 3191766 | 3191771 | BT - RV 0,6/1 KV 4*25 KAL
2662636 | 7 | Subterráneo | 80091 | 2 | 3191766 | 3191776 | BT - RV 0,6/1 KV 4*25 KAL
2662637 | 19.11 | Subterráneo | 80091 | 2 | 3191779 | 3193957 | BT - RV 0,6/1 KV 3(1*150 KAL) + 1*95 KAL
2662638 | 4 | Subterráneo | 80091 | 2 | 3191779 | 3191784 | BT - RV 0,6/1 KV 4*25 KAL
2662639 | 7 | Subterráneo | 80091 | 2 | 3191789 | 3191480 | BT - RV 0,6/1 KV 3(1*150 KAL) + 1*95 KAL
2662640 | 10 | Subterráneo | 80091 | 2 | 3191789 | 3191794 | BT - RV 0,6/1 KV 4*25 KAL
2663147 | 8.24 | Subterráneo | 80091 | 2 | 3193957 | 3191471 | BT - RV 0,6/1 KV 3(1*150 KAL) + 1*95 KAL
2663149 | 4.81 | Subterráneo | 80091 | 2 | 3193957 | 3193967 | BT - RV 0,6/1 KV 4*25 KAL
2663160 | 11 | Subterráneo | 80091 | 2 | 3191471 | 3193988 | BT - RV 0,6/1 KV 4*25 KAL
2663165 | 5.09 | Aéreo | 80091 | 2 | 3194006 | 3193988 | BT - MANGUERA
2663170 | 23 | Subterráneo | 80091 | 2 | 3191471 | 3194031 | BT - RV 0,6/1 KV 3(1*150 KAL) + 1*95 KAL
2663181 | 6 | Subterráneo | 80091 | 2 | 3194031 | 3194050 | BT - RV 0,6/1 KV 4*25 KAL
2663186 | 14 | Aéreo | 80091 | 2 | 3194062 | 3194071 | BT - MANGUERA
2663196 | 8 | Subterráneo | 80091 | 2 | 3191480 | 3194096 | BT - RV 0,6/1 KV 2*25 KAL
2663200 | 5.73 | Aéreo | 80091 | 2 | 3191794 | 3194105 | BT - MANGUERA
2663201 | 8.24 | Aéreo | 80091 | 2 | 3191794 | 3194110 | BT - MANGUERA
2663204 | 20 | Subterráneo | 80091 | 2 | 3191480 | 3194125 | BT - RV 0,6/1 KV 3(1*150 KAL) + 1*95 KAL
2663207 | 6 | Subterráneo | 80091 | 2 | 3194125 | 3194140 | BT - RV 0,6/1 KV 4*25 KAL
2663208 | 6 | Subterráneo | 80091 | 2 | 3194125 | 3194145 | BT - RV 0,6/1 KV 4*25 KAL
2663224 | 9 | Subterráneo | 80091 | 2 | 3194125 | 3194184 | BT - RV 0,6/1 KV 3(1*150 KAL) + 1*95 KAL
2663320 | 14 | Subterráneo | 80091 | 2 | 3194184 | 3194438 | BT - RV 0,6/1 KV 3(1*150 KAL) + 1*95 KAL
2663321 | 8 | Subterráneo | 80091 | 2 | 3194438 | 3194443 | BT - RV 0,6/1 KV 4*25 KAL
2663323 | 6 | Subterráneo | 80091 | 2 | 3194438 | 3194448 | BT - RV 0,6/1 KV 4*25 KAL
2663325 | 9.65 | Subterráneo | 80091 | 2 | 3194438 | 3194458 | BT - RV 0,6/1 KV 4*25 KAL
2663327 | 5 | Subterráneo | 80091 | 2 | 3194438 | 3194467 | BT - RV 0,6/1 KV 4*25 KAL
2663335 | 11 | Subterráneo | 80091 | 2 | 3194438 | 3194477 | BT - RV 0,6/1 KV 3(1*150 KAL) + 1*95 KAL
2663336 | 12 | Subterráneo | 80091 | 2 | 3194477 | 3194482 | BT - RV 0,6/1 KV 3(1*150 KAL) + 1*95 KAL
2663340 | 5 | Subterráneo | 80091 | 2 | 3194482 | 3194502 | BT - RV 0,6/1 KV 4*25 KAL
2663346 | 23 | Subterráneo | 80091 | 2 | 3194482 | 3194520 | BT - RV 0,6/1 KV 3(1*150 KAL) + 1*95 KAL
2663347 | 5 | Subterráneo | 80091 | 2 | 3194520 | 3194526 | BT - RV 0,6/1 KV 4*25 KAL
2663354 | 7 | Subterráneo | 80091 | 2 | 3194520 | 3194541 | BT - RV 0,6/1 KV 4*25 KAL
2663358 | 39 | Subterráneo | 80091 | 2 | 3194477 | 3194597 | BT - RV 0,6/1 KV 3(1*150 KAL) + 1*95 KAL
2663364 | 4 | Subterráneo | 80091 | 2 | 3194597 | 3194626 | BT - RV 0,6/1 KV 4*25 KAL
2663369 | 9 | Subterráneo | 80091 | 2 | 3194597 | 3194638 | BT - RV 0,6/1 KV 4*95 KAL
2663373 | 5 | Subterráneo | 80091 | 2 | 1203892 | 3194597 | BT - RV 0,6/1 KV 3(1*150 KAL) + 1*95 KAL
2663383 | 18 | Subterráneo | 80091 | 2 | 3194597 | 3194694 | BT - RZ 0,6/1 KV 3*150 AL/95 ALM
2663385 | 4 | Subterráneo | 80091 | 2 | 3194694 | 3194708 | BT - RV 0,6/1 KV 4*25 KAL
2663388 | 14 | Subterráneo | 80091 | 2 | 3194694 | 3194721 | BT - RV 0,6/1 KV 3(1*150 KAL) + 1*95 KAL
2663390 | 3 | Subterráneo | 80091 | 2 | 3194721 | 3194731 | BT - RV 0,6/1 KV 4*25 KAL
2663397 | 3 | Subterráneo | 80091 | 2 | 3194721 | 3194751 | BT - RV 0,6/1 KV 4*25 KAL
2663408 | 34 | Subterráneo | 80091 | 2 | 3194721 | 3194783 | BT - RV 0,6/1 KV 3(1*150 KAL) + 1*95 KAL
2687841 | 8 | Subterráneo | 80091 | 2 | 3194477 | 3280980 | BT - RV 0,6/1 KV 4*25 KAL
2742763 | 3.95 | Subterráneo | 80091 | 2 | 3191502 | 3446393 | BT - RV 0,6/1 KV 2*25 KAL
2855783 | 4.19 | Subterráneo | 80091 | 2 | 3193957 | 3622002 | BT - RV 0,6/1 KV 4*95 KAL
2944126 | 8.33 | Subterráneo | 80091 | 2 | 3191434 | 4075278 | BT - RV 0,6/1 KV 3(1*150 KAL) + 1*95 KAL
2944141 | 7.13 | Subterráneo | 80091 | 2 | 3191434 | 4075353 | BT - RV 0,6/1 KV 4*95 KAL
1345020 | 52 | Subterráneo | 80123 | 1 | 44297 | 3226323 | BT - RV 0,6/1 KV 3(1*150 KAL) + 1*95 KAL
2672118 | 5 | Subterráneo | 80123 | 1 | 1120085 | 3226328 | BT - RV 0,6/1 KV 3(1*150 KAL) + 1*95 KAL
2672119 | 40 | Subterráneo | 80123 | 1 | 3226323 | 3226328 | BT - RV 0,6/1 KV 3(1*150 KAL) + 1*95 KAL
80192 | 60 | Aéreo | 80172 | 1 | 44329 | 2577849 | BT - RZ 0,6/1 KV 3*150 AL/95 ALM
2323026 | 43 | Subterráneo | 80172 | 1 | 1237569 | 3225481 | BT - RZ 0,6/1 KV 3*150 AL/95 ALM
2381263 | 1 | Subterráneo | 80172 | 1 | 2537317 | 44329 | BT - RZ 0,6/1 KV 3*150 AL/95 ALM
2381264 | 2 | Subterráneo | 80172 | 1 | 2537317 | 2537322 | BT - RV 0,6/1 KV 4*95 KAL
2381266 | 23 | Subterráneo | 80172 | 1 | 2537325 | 2537317 | BT - RZ 0,6/1 KV 3*150 AL/95 ALM
2381267 | 1 | Subterráneo | 80172 | 1 | 2537325 | 2537330 | BT - RV 0,6/1 KV 4*95 KAL
2401506 | 35 | Aéreo | 80172 | 1 | 2451776 | 2577859 | BT - RZ 0,6/1 KV 3*150 AL/95 ALM
2403561 | 15 | Aéreo | 80172 | 1 | 2573886 | 2577849 | BT - RZ 0,6/1 KV 3*150 AL/95 ALM
2403563 | 3.94 | Aéreo | 80172 | 1 | 2573886 | 2577859 | BT - RZ 0,6/1 KV 3*150 AL/95 ALM
2671896 | 37 | Subterráneo | 80172 | 1 | 2537325 | 3225481 | BT - RZ 0,6/1 KV 3*150 AL/95 ALM
80207 | 37 | Aéreo | 80175 | 2 | 44338 | 2576473 | BT - RZ 0,6/1 KV 3*150 AL/95 ALM
80211 | 3 | Aéreo | 80175 | 2 | 44338 | 2576489 | BT - RZ 0,6/1 KV 3*50 AL/54,6 ALM
80222 | 42 | Aéreo | 80175 | 2 | 44338 | 2528668 | BT - RZ 0,6/1 KV 3*150 AL/95 ALM
80223 | 41 | Aéreo | 80175 | 2 | 44346 | 2528668 | BT - RZ 0,6/1 KV 3*50 AL/54,6 ALM
80224 | 18 | Aéreo | 80175 | 2 | 44346 | 2528677 | BT - RZ 0,6/1 KV 4*16 AL
80225 | 15 | Aéreo | 80175 | 2 | 2528677 | 2528685 | BT - RZ 0,6/1 KV 4*16 AL
80226 | 1 | Aéreo | 80175 | 2 | 2528677 | 2528688 | BT - RZ 0,6/1 KV 2*16 AL
80234 | 19 | Aéreo | 80175 | 2 | 44353 | 2528668 | BT - RZ 0,6/1 KV 2*16 AL
80236 | 17 | Aéreo | 80175 | 2 | 44354 | 2528668 | BT - RZ 0,6/1 KV 2*16 AL
80239 | 22 | Aéreo | 80175 | 2 | 2451567 | 2528668 | BT - RZ 0,6/1 KV 3*150 AL/95 ALM
80240 | 17 | Aéreo | 80175 | 2 | 44356 | 44357 | BT - RZ 0,6/1 KV 2*16 AL
80244 | 34 | Aéreo | 80175 | 2 | 44357 | 44362 | BT - RZ 0,6/1 KV 3*150 AL/95 ALM
80251 | 31 | Aéreo | 80175 | 2 | 44362 | 44363 | BT - RZ 0,6/1 KV 3*150 AL/95 ALM
80252 | 2 | Aéreo | 80175 | 2 | 44363 | 2528770 | BT - RZ 0,6/1 KV 2*16 AL
80253 | 11 | Aéreo | 80175 | 2 | 2528770 | 2528781 | BT - RZ 0,6/1 KV 2*16 AL
80254 | 8 | Aéreo | 80175 | 2 | 2528770 | 2577260 | BT - RZ 0,6/1 KV 2*16 AL
80257 | 20 | Aéreo | 80175 | 2 | 44362 | 44367 | BT - RZ 0,6/1 KV 2*16 AL
80259 | 25 | Aéreo | 80175 | 2 | 44357 | 44368 | BT - RZ 0,6/1 KV 2*16 AL
80262 | 21 | Aéreo | 80175 | 2 | 44370 | 44363 | BT - RZ 0,6/1 KV 2*16 AL
80263 | 16 | Aéreo | 80175 | 2 | 44371 | 44362 | BT - RZ 0,6/1 KV 2*16 AL
80288 | 4 | Aéreo | 80175 | 2 | 44371 | 44386 | BT - RZ 0,6/1 KV 2*16 AL
80292 | 17 | Aéreo | 80175 | 2 | 44363 | 44388 | BT - RZ 0,6/1 KV 4*16 AL
80293 | 11 | Aéreo | 80175 | 2 | 44388 | 44389 | BT - RZ 0,6/1 KV 2*16 AL
80294 | 12 | Aéreo | 80175 | 2 | 44388 | 44390 | BT - RZ 0,6/1 KV 2*16 AL
80302 | 55 | Aéreo | 80175 | 2 | 44357 | 44399 | BT - RZ 0,6/1 KV 3*150 AL/95 ALM
80304 | 15 | Aéreo | 80175 | 2 | 44398 | 44399 | BT - RZ 0,6/1 KV 2*16 AL
80310 | 27 | Aéreo | 80175 | 2 | 44399 | 3158145 | BT - RZ 0,6/1 KV 3*150 AL/95 ALM
80328 | 28 | Aéreo | 80175 | 2 | 2528806 | 2528878 | BT - RZ 0,6/1 KV 3*50 AL/54,6 ALM
80330 | 23 | Aéreo | 80175 | 2 | 44416 | 44399 | BT - RZ 0,6/1 KV 2*16 AL
80333 | 11 | Aéreo | 80175 | 2 | 44418 | 2528806 | BT - RZ 0,6/1 KV 4*16 AL
80340 | 10 | Aéreo | 80175 | 2 | 44422 | 2528878 | BT - RZ 0,6/1 KV 2*16 AL
80342 | 12 | Aéreo | 80175 | 2 | 44423 | 2528806 | BT - RZ 0,6/1 KV 2*16 AL
80346 | 19 | Aéreo | 80175 | 2 | 44425 | 2528901 | BT - RZ 0,6/1 KV 2*16 AL
80347 | 4 | Aéreo | 80175 | 2 | 44426 | 2528901 | BT - RZ 0,6/1 KV 2*16 AL
2323136 | 22 | Aéreo | 80175 | 2 | 2451567 | 44357 | BT - RZ 0,6/1 KV 3*150 AL/95 ALM
2323564 | 1 | Aéreo | 80175 | 2 | 2452319 | 2577878 | BT - RZ 0,6/1 KV 3*150 AL/95 ALM
2323566 | 6 | Aéreo | 80175 | 2 | 2452319 | 2452324 | BT - RZ 0,6/1 KV 3*50 AL/54,6 ALM
2375138 | 29 | Aéreo | 80175 | 2 | 2528646 | 2528667 | BT - RZ 0,6/1 KV 2*16 AL
2375141 | 3 | Aéreo | 80175 | 2 | 2528646 | 2528661 | BT - RZ 0,6/1 KV 3*50 AL/54,6 ALM
2375175 | 29 | Aéreo | 80175 | 2 | 44357 | 2528723 | BT - RZ 0,6/1 KV 2*16 AL
2375186 | 12 | Aéreo | 80175 | 2 | 44362 | 2528742 | BT - RZ 0,6/1 KV 2*16 AL
2375187 | 10 | Aéreo | 80175 | 2 | 44362 | 2528747 | BT - RZ 0,6/1 KV 2*16 AL
2375226 | 44 | Aéreo | 80175 | 2 | 2528806 | 44399 | BT - RZ 0,6/1 KV 3*50 AL/54,6 ALM
2375281 | 9 | Aéreo | 80175 | 2 | 2528901 | 2528878 | BT - RZ 0,6/1 KV 2*16 AL
2381258 | 18 | Aéreo | 80175 | 2 | 2528688 | 2537314 | BT - RZ 0,6/1 KV 2*16 AL
2402586 | 81.57 | Aéreo | 80175 | 2 | 2576473 | 2451770 | BT - RZ 0,6/1 KV 3*150 AL/95 ALM
2402590 | 19 | Aéreo | 80175 | 2 | 2576489 | 2528646 | BT - RZ 0,6/1 KV 3*50 AL/54,6 ALM
2402610 | 1 | Aéreo | 80175 | 2 | 44346 | 2576556 | BT - RZ 0,6/1 KV 2*16 AL
2402611 | 1 | Aéreo | 80175 | 2 | 44346 | 2576561 | BT - RZ 0,6/1 KV 3*25 AL/54,6 ALM
2402871 | 2 | Aéreo | 80175 | 2 | 2528773 | 2577260 | BT - RZ 0,6/1 KV 2*16 AL
2403573 | 18 | Aéreo | 80175 | 2 | 44402 | 2577878 | BT - RZ 0,6/1 KV 3*150 AL/95 ALM
2651919 | 18 | Aéreo | 80175 | 2 | 2452319 | 3158145 | BT - RZ 0,6/1 KV 3*150 AL/95 ALM
80365 | 22.62 | Aéreo | 80178 | 3 | 44434 | 2451768 | BT - Desconocido BT
80366 | 27 | Aéreo | 80178 | 3 | 44434 | 2451832 | BT - RZ 0,6/1 KV 4*16 AL
80368 | 20 | Aéreo | 80178 | 3 | 44434 | 2576417 | BT - RZ 0,6/1 KV 3*150 AL/95 ALM
2323219 | 14 | Aéreo | 80178 | 3 | 2451832 | 2451839 | BT - RZ 0,6/1 KV 4*16 AL
2402559 | 7 | Aéreo | 80178 | 3 | 2576367 | 44436 | BT - RZ 0,6/1 KV 3*150 AL/95 ALM
2402564 | 29.18 | Aéreo | 80178 | 3 | 2576385 | 2576367 | BT - RZ 0,6/1 KV 3*150 AL/95 ALM
2402566 | 10.53 | Aéreo | 80178 | 3 | 2576393 | 2576385 | BT - RZ 0,6/1 KV 3*150 AL/95 ALM
2402570 | 17 | Aéreo | 80178 | 3 | 2576409 | 2580682 | BT - RZ 0,6/1 KV 3*150 AL/95 ALM
2402572 | 14 | Aéreo | 80178 | 3 | 2576417 | 2576409 | BT - RZ 0,6/1 KV 3*150 AL/95 ALM
2404955 | 11 | Aéreo | 80178 | 3 | 2576393 | 2580682 | BT - RZ 0,6/1 KV 3*150 AL/95 ALM
80381 | 9 | Aéreo | 80180 | 4 | 1238048 | 2579038 | BT - RZ 0,6/1 KV 3*150 AL/95 ALM
2404125 | 18 | Aéreo | 80180 | 4 | 2579020 | 2451762 | BT - RZ 0,6/1 KV 3*150 AL/95 ALM
2404129 | 14 | Aéreo | 80180 | 4 | 2579038 | 2579020 | BT - RZ 0,6/1 KV 3*150 AL/95 ALM
80647 | 22 | Aéreo | 80182 | 5 | 44560 | 2580517 | BT - RZ 0,6/1 KV 3*150 AL/95 ALM
80648 | 17.07 | Subterráneo | 80182 | 5 | 44560 | 3158121 | BT - RZ 0,6/1 KV 3*25 AL/54,6 ALM
2404887 | 50.4 | Aéreo | 80182 | 5 | 2580517 | 2580530 | BT - RZ 0,6/1 KV 3*150 AL/95 ALM
2404891 | 6.68 | Aéreo | 80182 | 5 | 2580530 | 2597366 | BT - RZ 0,6/1 KV 3*150 AL/95 ALM
2404899 | 4 | Aéreo | 80182 | 5 | 2580543 | 2450822 | BT - RZ 0,6/1 KV 3*150 AL/95 ALM
2413185 | 17.03 | Aéreo | 80182 | 5 | 2580543 | 2597366 | BT - RZ 0,6/1 KV 3*150 AL/95 ALM
2651905 | 2.19 | Subterráneo | 80182 | 5 | 3158121 | 2451756 | BT - RZ 0,6/1 KV 3*25 AL/54,6 ALM
80388 | 17.07 | Subterráneo | 80184 | 6 | 44444 | 3158122 | BT - RZ 0,6/1 KV 3*25 AL/54,6 ALM
80389 | 8 | Aéreo | 80184 | 6 | 44444 | 2579101 | BT - RZ 0,6/1 KV 3*150 AL/95 ALM
2322814 | 22 | Aéreo | 80184 | 6 | 2450866 | 2599986 | BT - RZ 0,6/1 KV 3*150 AL/95 ALM
2322815 | 7.23 | Aéreo | 80184 | 6 | 2450863 | 2450878 | BT - RZ 0,6/1 KV 3*150 AL/95 ALM
2322818 | 14 | Aéreo | 80184 | 6 | 2450878 | 2578129 | BT - RZ 0,6/1 KV 3*150 AL/80 ALM
2403619 | 9 | Aéreo | 80184 | 6 | 2450866 | 3214198 | BT - RZ 0,6/1 KV 3*150 AL/80 ALM
2403630 | 9 | Aéreo | 80184 | 6 | 2578099 | 2578118 | BT - RZ 0,6/1 KV 3*150 AL/80 ALM
2403639 | 34 | Aéreo | 80184 | 6 | 2578118 | 2578129 | BT - RZ 0,6/1 KV 3*150 AL/80 ALM
2404134 | 41.81 | Aéreo | 80184 | 6 | 2579059 | 2450866 | BT - RZ 0,6/1 KV 3*150 AL/95 ALM
2404137 | 25 | Aéreo | 80184 | 6 | 2579067 | 2579059 | BT - RZ 0,6/1 KV 3*150 AL/95 ALM
2404140 | 35 | Aéreo | 80184 | 6 | 2579080 | 2579067 | BT - RZ 0,6/1 KV 3*150 AL/95 ALM
2404142 | 30.75 | Aéreo | 80184 | 6 | 2579088 | 2579080 | BT - RZ 0,6/1 KV 3*150 AL/95 ALM
2404145 | 18.09 | Aéreo | 80184 | 6 | 2579101 | 2579088 | BT - RZ 0,6/1 KV 3*150 AL/95 ALM
2414652 | 13 | Aéreo | 80184 | 6 | 2450819 | 2599986 | BT - RZ 0,6/1 KV 3*150 AL/95 ALM
2651904 | 2.22 | Subterráneo | 80184 | 6 | 3158122 | 2451750 | BT - RZ 0,6/1 KV 3*25 AL/54,6 ALM
2668870 | 27.88 | Aéreo | 80184 | 6 | 2578099 | 3214198 | BT - RZ 0,6/1 KV 3*150 AL/80 ALM
80398 | 14.36 | Subterráneo | 80188 | 7 | 44448 | 3158115 | BT - RZ 0,6/1 KV 3*150 AL/95 ALM
80399 | 12.11 | Aéreo | 80188 | 7 | 2575874 | 44448 | BT - RZ 0,6/1 KV 3*150 AL/95 ALM
2402303 | 16.46 | Aéreo | 80188 | 7 | 2575866 | 2575898 | BT - RZ 0,6/1 KV 3*150 AL/95 ALM
2402316 | 19 | Aéreo | 80188 | 7 | 2575874 | 2575866 | BT - RZ 0,6/1 KV 3*150 AL/95 ALM
2402324 | 25.23 | Aéreo | 80188 | 7 | 2575898 | 2575929 | BT - RZ 0,6/1 KV 3*150 AL/95 ALM
2402332 | 22.66 | Aéreo | 80188 | 7 | 2575929 | 2575974 | BT - RZ 0,6/1 KV 3*150 AL/95 ALM
2402351 | 16.7 | Aéreo | 80188 | 7 | 2575974 | 2576338 | BT - RZ 0,6/1 KV 3*150 AL/95 ALM
2402551 | 8 | Aéreo | 80188 | 7 | 2576338 | 2576354 | BT - RZ 0,6/1 KV 3*150 AL/95 ALM
2402556 | 4 | Aéreo | 80188 | 7 | 2576354 | 44440 | BT - RZ 0,6/1 KV 3*150 AL/95 ALM
2651903 | 1.09 | Subterráneo | 80188 | 7 | 3158115 | 2451748 | BT - RZ 0,6/1 KV 3*150 AL/95 ALM
80497 | 20 | Subterráneo | 80411 | 1 | 1272682 | 3226155 | BT - RV 0,6/1 KV 3(1*150 KAL) + 1*95 KAL
80498 | 19 | Subterráneo | 80411 | 1 | 1272688 | 1272738 | BT - RZ 0,6/1 KV 3*95 AL/54,6 ALM
80500 | 24 | Subterráneo | 80411 | 1 | 1272688 | 1272743 | BT - RV 0,6/1 KV 3(1*150 KAL) + 1*95 KAL
80501 | 5 | Aéreo | 80411 | 1 | 1272743 | 1272748 | BT - Desconocido BT
1423771 | 11 | Subterráneo | 80411 | 1 | 1272682 | 1272705 | BT - RV 0,6/1 KV 3(1*150 KAL) + 1*95 KAL
1423772 | 29 | Subterráneo | 80411 | 1 | 1272689 | 1272688 | BT - RV 0,6/1 KV 3(1*150 KAL) + 1*95 KAL
1423773 | 18 | Subterráneo | 80411 | 1 | 1272694 | 1272689 | BT - RV 0,6/1 KV 3(1*150 KAL) + 1*95 KAL
1423775 | 18 | Subterráneo | 80411 | 1 | 1272705 | 1272694 | BT - RV 0,6/1 KV 3(1*150 KAL) + 1*95 KAL
1423777 | 8 | Subterráneo | 80411 | 1 | 1272705 | 1272718 | BT - Desconocido BT
1423778 | 8 | Subterráneo | 80411 | 1 | 1272682 | 1272723 | BT - Desconocido BT
1423779 | 8 | Subterráneo | 80411 | 1 | 1272694 | 1272728 | BT - Desconocido BT
1423780 | 9 | Subterráneo | 80411 | 1 | 1272689 | 1272733 | BT - Desconocido BT
2672080 | 30.61 | Subterráneo | 80411 | 1 | 44451 | 3226150 | BT - RV 0,6/1 KV 3(1*150 KAL) + 1*95 KAL
2672081 | 77.02 | Subterráneo | 80411 | 1 | 3226150 | 3226155 | BT - RV 0,6/1 KV 3(1*150 KAL) + 1*95 KAL
80519 | 18.28 | Subterráneo | 80419 | 3 | 44455 | 1272768 | BT - RV 0,6/1 KV 3(1*150 KAL) + 1*95 KAL
1423791 | 13 | Subterráneo | 80419 | 3 | 1272768 | 3226196 | BT - RV 0,6/1 KV 3(1*150 KAL) + 1*95 KAL
1423792 | 2 | Subterráneo | 80419 | 3 | 1272768 | 1272777 | BT - Desconocido BT
2672090 | 2 | Subterráneo | 80419 | 3 | 1272767 | 3226202 | BT - RV 0,6/1 KV 3(1*150 KAL) + 1*95 KAL
2672091 | 21 | Subterráneo | 80419 | 3 | 3226196 | 3226202 | BT - RV 0,6/1 KV 3(1*150 KAL) + 1*95 KAL
80522 | 33 | Subterráneo | 80425 | 4 | 44458 | 3226211 | BT - RV 0,6/1 KV 3(1*150 KAL) + 1*95 KAL
80531 | 15 | Subterráneo | 80425 | 4 | 1272792 | 1272802 | BT - RV 0,6/1 KV 3(1*150 KAL) + 1*95 KAL
1423803 | 12 | Subterráneo | 80425 | 4 | 1272782 | 1272787 | BT - RV 0,6/1 KV 4*25 KAL
1423805 | 24 | Subterráneo | 80425 | 4 | 1272782 | 1272792 | BT - RV 0,6/1 KV 3(1*150 KAL) + 1*95 KAL
1423806 | 9 | Subterráneo | 80425 | 4 | 1272792 | 1272797 | BT - Desconocido BT
1423807 | 2 | Subterráneo | 80425 | 4 | 1272802 | 1272807 | BT - Desconocido BT
1423808 | 17 | Subterráneo | 80425 | 4 | 1272802 | 1272812 | BT - RV 0,6/1 KV 3(1*150 KAL) + 1*95 KAL
1423809 | 2 | Subterráneo | 80425 | 4 | 1272812 | 1272817 | BT - Desconocido BT
1423810 | 11 | Subterráneo | 80425 | 4 | 1272812 | 3294778 | BT - RV 0,6/1 KV 3(1*150 KAL) + 1*95 KAL
2413200 | 22 | Subterráneo | 80425 | 4 | 1272782 | 3226211 | BT - RV 0,6/1 KV 3(1*150 KAL) + 1*95 KAL
2692531 | 3 | Subterráneo | 80425 | 4 | 1272822 | 3294778 | BT - RV 0,6/1 KV 3(1*150 KAL) + 1*95 KAL
80547 | 13.16 | Subterráneo | 80427 | 5 | 46141 | 3226174 | BT - RV 0,6/1 KV 3(1*150 KAL) + 1*95 KAL
1423843 | 35.3 | Subterráneo | 80427 | 5 | 1272920 | 1272919 | BT - RV 0,6/1 KV 3(1*150 KAL) + 1*95 KAL
1423844 | 1.81 | Subterráneo | 80427 | 5 | 1272920 | 1272929 | BT - Desconocido BT
2672085 | 18.7 | Subterráneo | 80427 | 5 | 1272920 | 3226174 | BT - RV 0,6/1 KV 3(1*150 KAL) + 1*95 KAL
74279 | 10 | Aéreo | 80431 | 6 | 1272133 | 2069068 | BT - RZ 0,6/1 KV 3*150 AL/80 ALM
74283 | 8.33 | Aéreo | 80431 | 6 | 41523 | 3761916 | BT - RZ 0,6/1 KV 3*50 AL/54,6 ALM
74284 | 3 | Aéreo | 80431 | 6 | 2069046 | 2577888 | BT - RZ 0,6/1 KV 3*25 AL/54,6 ALM
74288 | 4 | Aéreo | 80431 | 6 | 41523 | 2577983 | BT - RZ 0,6/1 KV 3*50 AL/54,6 ALM
74290 | 3 | Subterráneo | 80431 | 6 | 41525 | 1173170 | BT - Desconocido BT
80550 | 13.17 | Subterráneo | 80431 | 6 | 44462 | 3225637 | BT - RV 0,6/1 KV 3(1*150 KAL) + 1*95 KAL
1376551 | 24 | Subterráneo | 80431 | 6 | 1173170 | 3225620 | BT - RV 0,6/1 KV 3(1*150 KAL) + 1*95 KAL
1376553 | 21 | Subterráneo | 80431 | 6 | 1173170 | 3225650 | BT - RV 0,6/1 KV 3(1*150 KAL) + 1*95 KAL
1423469 | 2.1 | Aéreo | 80431 | 6 | 3387554 | 1272217 | BT - Desconocido BT
1423470 | 2.1 | Aéreo | 80431 | 6 | 1272217 | 3387552 | BT - Desconocido BT
1423471 | 1.04 | Aéreo | 80431 | 6 | 3387553 | 1272217 | BT - Desconocido BT
1423475 | 2.56 | Aéreo | 80431 | 6 | 1272241 | 1272246 | BT - Desconocido BT
1423481 | 9 | Subterráneo | 80431 | 6 | 1272247 | 1173186 | BT - RV 0,6/1 KV 3(1*150 KAL) + 1*95 KAL
1423483 | 19 | Subterráneo | 80431 | 6 | 1272252 | 1272247 | BT - RV 0,6/1 KV 4*95 KAL
1423891 | 10 | Subterráneo | 80431 | 6 | 1273010 | 1273015 | BT - Desconocido BT
1423892 | 6 | Subterráneo | 80431 | 6 | 1273010 | 1273020 | BT - Desconocido BT
1423895 | 43 | Subterráneo | 80431 | 6 | 1273010 | 3225624 | BT - RV 0,6/1 KV 3(1*150 KAL) + 1*95 KAL
1598856 | 14 | Aéreo | 80431 | 6 | 1476198 | 1173186 | BT - RZ 0,6/1 KV 3*50 AL/54,6 ALM
1606181 | 5.62 | Aéreo | 80431 | 6 | 1272252 | 2579454 | BT - RZ 0,6/1 KV 3*95 AL/54,6 ALM
2063232 | 17 | Subterráneo | 80431 | 6 | 1173170 | 2069052 | BT - RV 0,6/1 KV 3(1*150 KAL) + 1*95 KAL
2063251 | 6 | Subterráneo | 80431 | 6 | 2069052 | 2577147 | BT - RV 0,6/1 KV 3(1*150 KAL) + 1*95 KAL
2063279 | 19 | Subterráneo | 80431 | 6 | 2069052 | 3225614 | BT - RZ 0,6/1 KV 3*150 AL/80 ALM
2402845 | 5 | Subterráneo | 80431 | 6 | 2069068 | 2577147 | BT - RV 0,6/1 KV 3(1*150 KAL) + 1*95 KAL
2403577 | 1 | Aéreo | 80431 | 6 | 2069068 | 2577888 | BT - RZ 0,6/1 KV 3*25 AL/54,6 ALM
2403596 | 4 | Aéreo | 80431 | 6 | 41525 | 2577983 | BT - RZ 0,6/1 KV 3*50 AL/54,6 ALM
2403621 | 2.2 | Aéreo | 80431 | 6 | 1486633 | 3776887 | BT - RZ 0,6/1 KV 3*95 AL/54,6 ALM
2404266 | 7.36 | Aéreo | 80431 | 6 | 2578109 | 2579454 | BT - RZ 0,6/1 KV 3*95 AL/54,6 ALM
2628269 | 40.06 | Aéreo | 80431 | 6 | 1173186 | 3100425 | BT - RZ 0,6/1 KV 2*16 AL
2671956 | 7.03 | Subterráneo | 80431 | 6 | 2069088 | 3225614 | BT - RZ 0,6/1 KV 3*150 AL/80 ALM
2671957 | 8.55 | Subterráneo | 80431 | 6 | 1272201 | 3225620 | BT - RV 0,6/1 KV 3(1*150 KAL) + 1*95 KAL
2671958 | 10.61 | Subterráneo | 80431 | 6 | 1272236 | 3225624 | BT - RV 0,6/1 KV 3(1*150 KAL) + 1*95 KAL
2671959 | 55.83 | Subterráneo | 80431 | 6 | 1273010 | 4194059 | BT - RV 0,6/1 KV 3(1*150 KAL) + 1*95 KAL
2671961 | 32 | Subterráneo | 80431 | 6 | 3225633 | 3225637 | BT - RV 0,6/1 KV 3(1*150 KAL) + 1*95 KAL
2671963 | 16 | Subterráneo | 80431 | 6 | 3225650 | 3225652 | BT - RV 0,6/1 KV 3(1*150 KAL) + 1*95 KAL
2671964 | 14 | Subterráneo | 80431 | 6 | 1272247 | 3225656 | BT - RV 0,6/1 KV 3(1*150 KAL) + 1*95 KAL
2671966 | 10 | Subterráneo | 80431 | 6 | 3225652 | 3225656 | BT - RV 0,6/1 KV 3(1*150 KAL) + 1*95 KAL
2874799 | 2.05 | Aéreo | 80431 | 6 | 3761916 | 1272152 | BT - RZ 0,6/1 KV 3*50 AL/54,6 ALM
2875894 | 4.13 | Aéreo | 80431 | 6 | 3776887 | 2578109 | BT - RZ 0,6/1 KV 3*95 AL/54,6 ALM
2976015 | 27.86 | Subterráneo | 80431 | 6 | 4194059 | 3225633 | BT - RV 0,6/1 KV 3(1*150 KAL) + 1*95 KAL
2976017 | 9.71 | Subterráneo | 80431 | 6 | 4194059 | 4194067 | BT - RV 0,6/1 KV 3(1*150 KAL) + 1*95 KAL
80558 | 79 | Subterráneo | 80433 | 7 | 1273047 | 1273053 | BT - RV 0,6/1 KV 3(1*150 KAL) + 1*95 KAL
83151 | 5.76 | Aéreo | 80433 | 7 | 1273069 | 1273068 | BT - RZ 0,6/1 KV 3*50 AL/54,6 ALM
83155 | 31.56 | Aéreo | 80433 | 7 | 2576577 | 1273068 | BT - RZ 0,6/1 KV 3*150 AL/95 ALM
83160 | 33 | Subterráneo | 80433 | 7 | 2581832 | 2581833 | BT - RV 0,6/1 KV 3(1*150 KAL) + 1*95 KAL
83162 | 32 | Subterráneo | 80433 | 7 | 43260 | 3225944 | BT - RV 0,6/1 KV 3(1*150 KAL) + 1*95 KAL
1423905 | 26.31 | Subterráneo | 80433 | 7 | 1273053 | 44463 | BT - RV 0,6/1 KV 3(1*150 KAL) + 1*95 KAL
1423906 | 16 | Subterráneo | 80433 | 7 | 1273053 | 3294804 | BT - RV 0,6/1 KV 4*95 KAL
1423910 | 1.05 | Aéreo | 80433 | 7 | 1273074 | 1273068 | BT - RZ 0,6/1 KV 3*50 AL/54,6 ALM
1423916 | 21 | Aéreo | 80433 | 7 | 2581833 | 2581834 | BT - RZ 0,6/1 KV 3*150 AL/95 ALM
2399494 | 1.08 | Subterráneo | 80433 | 7 | 2569350 | 2569404 | BT - MANGUERA
2399498 | 14 | Subterráneo | 80433 | 7 | 2569360 | 2569365 | BT - MANGUERA
2399499 | 14 | Subterráneo | 80433 | 7 | 2569365 | 2569370 | BT - MANGUERA
2399502 | 1 | Subterráneo | 80433 | 7 | 2569365 | 2569380 | BT - MANGUERA
2399503 | 1 | Subterráneo | 80433 | 7 | 2569360 | 2569385 | BT - MANGUERA
2399504 | 6.79 | Subterráneo | 80433 | 7 | 3294817 | 2569404 | BT - MANGUERA
2399505 | 6.63 | Subterráneo | 80433 | 7 | 3294809 | 2569404 | BT - MANGUERA
2399506 | 14 | Subterráneo | 80433 | 7 | 2569409 | 2569414 | BT - MANGUERA
2399507 | 14 | Subterráneo | 80433 | 7 | 2569414 | 2569419 | BT - MANGUERA
2399508 | 1 | Subterráneo | 80433 | 7 | 2569414 | 2569424 | BT - MANGUERA
2399509 | 1 | Subterráneo | 80433 | 7 | 2569409 | 2569431 | BT - MANGUERA
2402616 | 20 | Aéreo | 80433 | 7 | 2576577 | 2576993 | BT - RZ 0,6/1 KV 3*150 AL/95 ALM
2402814 | 5 | Aéreo | 80433 | 7 | 2581830 | 2581832 | BT - RZ 0,6/1 KV 3*150 AL/95 ALM
2402820 | 13 | Aéreo | 80433 | 7 | 2576993 | 2577022 | BT - RZ 0,6/1 KV 3*150 AL/95 ALM
2402822 | 33 | Aéreo | 80433 | 7 | 2581830 | 2577022 | BT - RZ 0,6/1 KV 3*150 AL/95 ALM
2672033 | 17 | Subterráneo | 80433 | 7 | 2581834 | 3225944 | BT - RV 0,6/1 KV 3(1*150 KAL) + 1*95 KAL
2692537 | 2 | Subterráneo | 80433 | 7 | 1273062 | 3294804 | BT - RV 0,6/1 KV 4*95 KAL
2692539 | 5 | Subterráneo | 80433 | 7 | 2569409 | 3294809 | BT - MANGUERA
2692540 | 15 | Subterráneo | 80433 | 7 | 2569360 | 3294817 | BT - MANGUERA
83163 | 15.61 | Subterráneo | 80436 | 8 | 44464 | 3226179 | BT - RV 0,6/1 KV 3(1*150 KAL) + 1*95 KAL
1423896 | 1 | Subterráneo | 80436 | 8 | 1273029 | 1273034 | BT - RV 0,6/1 KV 3(1*150 KAL) + 1*95 KAL
1423897 | 21 | Subterráneo | 80436 | 8 | 1273029 | 3294774 | BT - RV 0,6/1 KV 3(1*150 KAL) + 1*95 KAL
2672086 | 11 | Subterráneo | 80436 | 8 | 1273029 | 3226179 | BT - RV 0,6/1 KV 3(1*150 KAL) + 1*95 KAL
2692530 | 1 | Subterráneo | 80436 | 8 | 1273039 | 3294774 | BT - RV 0,6/1 KV 3(1*150 KAL) + 1*95 KAL
77806 | 8 | Subterráneo | 80444 | 11 | 1273375 | 1273390 | BT - RV 0,6/1 KV 3(1*150 KAL) + 1*95 KAL
77808 | 10 | Subterráneo | 80444 | 11 | 1273211 | 1273363 | BT - RV 0,6/1 KV 3(1*150 KAL) + 1*95 KAL
77809 | 52 | Aéreo | 80444 | 11 | 1273206 | 2580974 | BT - RZ 0,6/1 KV 3*150 AL/95 ALM
1423929 | 25.22 | Subterráneo | 80444 | 11 | 44468 | 3226168 | BT - RV 0,6/1 KV 3(1*150 KAL) + 1*95 KAL
1423938 | 6 | Subterráneo | 80444 | 11 | 1273157 | 1273186 | BT - RV 0,6/1 KV 3(1*150 KAL) + 1*95 KAL
1423939 | 8 | Subterráneo | 80444 | 11 | 1273157 | 1273191 | BT - RV 0,6/1 KV 3(1*150 KAL) + 1*95 KAL
1423942 | 16 | Subterráneo | 80444 | 11 | 1273157 | 1273196 | BT - RV 0,6/1 KV 3(1*150 KAL) + 1*95 KAL
1423953 | 16 | Subterráneo | 80444 | 11 | 1273206 | 3294764 | BT - RV 0,6/1 KV 3(1*150 KAL) + 1*95 KAL
1423989 | 1 | Subterráneo | 80444 | 11 | 1273363 | 1273369 | BT - RV 0,6/1 KV 3(1*150 KAL) + 1*95 KAL
1423990 | 12 | Subterráneo | 80444 | 11 | 1273363 | 1273375 | BT - RV 0,6/1 KV 3(1*150 KAL) + 1*95 KAL
1423992 | 1 | Subterráneo | 80444 | 11 | 1273375 | 1273385 | BT - RV 0,6/1 KV 3(1*150 KAL) + 1*95 KAL
1423994 | 74 | Aéreo | 80444 | 11 | 43262 | 1273390 | BT - RZ 0,6/1 KV 3*150 AL/95 ALM
2381224 | 31 | Subterráneo | 80444 | 11 | 2537250 | 1273157 | BT - RV 0,6/1 KV 3(1*150 KAL) + 1*95 KAL
2405033 | 29 | Aéreo | 80444 | 11 | 1273211 | 2580974 | BT - RZ 0,6/1 KV 3*150 AL/95 ALM
2672084 | 38.55 | Subterráneo | 80444 | 11 | 2537250 | 3226168 | BT - RV 0,6/1 KV 3(1*150 KAL) + 1*95 KAL
2692528 | 9 | Subterráneo | 80444 | 11 | 1273157 | 3294764 | BT - RV 0,6/1 KV 3(1*150 KAL) + 1*95 KAL
80535 | 40.96 | Subterráneo | 80447 | 12 | 44470 | 3226217 | BT - RV 0,6/1 KV 3(1*150 KAL) + 1*95 KAL
1424027 | 20 | Subterráneo | 80447 | 12 | 1273444 | 1273449 | BT - RV 0,6/1 KV 3(1*150 KAL) + 1*95 KAL
1424028 | 35 | Subterráneo | 80447 | 12 | 1273449 | 3294789 | BT - RV 0,6/1 KV 3(1*150 KAL) + 1*95 KAL
1424029 | 2 | Subterráneo | 80447 | 12 | 1273449 | 1273458 | BT - RV 0,6/1 KV 3(1*150 KAL) + 1*95 KAL
1424031 | 2 | Subterráneo | 80447 | 12 | 1273444 | 1273463 | BT - RV 0,6/1 KV 3(1*150 KAL) + 1*95 KAL
2672094 | 117 | Subterráneo | 80447 | 12 | 1273444 | 3226217 | BT - RV 0,6/1 KV 3(1*150 KAL) + 1*95 KAL
2692533 | 3 | Subterráneo | 80447 | 12 | 1272827 | 3294789 | BT - RV 0,6/1 KV 3(1*150 KAL) + 1*95 KAL
82003 | 8 | Aéreo | 82001 | 1 | 45253 | 2577411 | BT - RZ 0,6/1 KV 3*150 AL/95 ALM
2276283 | 2.46 | Subterráneo | 82001 | 1 | 1272455 | 3294613 | BT - RV 0,6/1 KV 3(1*150 KAL) + 1*95 KAL
2402037 | 14 | Subterráneo | 82001 | 1 | 2818011 | 3294607 | BT - RV 0,6/1 KV 3(1*150 KAL) + 1*95 KAL
2402038 | 2 | Subterráneo | 82001 | 1 | 2818011 | 2818025 | BT - RV 0,6/1 KV 3(1*150 KAL) + 1*95 KAL
2405046 | 39 | Aéreo | 82001 | 1 | 2818152 | 2818028 | BT - RZ 0,6/1 KV 3*150 AL/95 ALM
2516357 | 4 | Aéreo | 82001 | 1 | 2818152 | 2577411 | BT - RZ 0,6/1 KV 3*150 AL/95 ALM
2516362 | 19 | Aéreo | 82001 | 1 | 2818152 | 2818164 | BT - RZ 0,6/1 KV 3*150 AL/95 ALM
2516363 | 15 | Aéreo | 82001 | 1 | 2818164 | 2818169 | BT - RZ 0,6/1 KV 3*150 AL/95 ALM
2692428 | 4 | Subterráneo | 82001 | 1 | 2818028 | 3294602 | BT - RV 0,6/1 KV 3(1*150 KAL) + 1*95 KAL
2692429 | 25 | Subterráneo | 82001 | 1 | 3294602 | 3294607 | BT - RV 0,6/1 KV 3(1*150 KAL) + 1*95 KAL
2692430 | 25.47 | Subterráneo | 82001 | 1 | 2818011 | 3294613 | BT - RV 0,6/1 KV 3(1*150 KAL) + 1*95 KAL
82009 | 25 | Subterráneo | 82007 | 2 | 2387418 | 45255 | BT - Desconocido BT
82010 | 28.73 | Subterráneo | 82007 | 2 | 45256 | 3814154 | BT - Desconocido BT
82014 | 34 | Subterráneo | 82007 | 2 | 45256 | 3070098 | BT - Desconocido BT
82015 | 5 | Subterráneo | 82007 | 2 | 45258 | 1671006 | BT - Desconocido BT
82016 | 13 | Subterráneo | 82007 | 2 | 45258 | 2524872 | BT - Desconocido BT
2281411 | 58 | Subterráneo | 82007 | 2 | 2387418 | 45256 | BT - Desconocido BT
2371999 | 18 | Subterráneo | 82007 | 2 | 2524872 | 2524875 | BT - Desconocido BT
2372000 | 12 | Subterráneo | 82007 | 2 | 2524875 | 2524876 | BT - Desconocido BT
2372001 | 2 | Subterráneo | 82007 | 2 | 2524875 | 2524881 | BT - RV 0,6/1 KV 4*95 KAL
2372002 | 3 | Subterráneo | 82007 | 2 | 2524872 | 2524886 | BT - RV 0,6/1 KV 4*95 KAL
2615120 | 24 | Subterráneo | 82007 | 2 | 3070098 | 45258 | BT - Desconocido BT
2615124 | 2 | Subterráneo | 82007 | 2 | 3070098 | 3071513 | BT - Desconocido BT
2615670 | 7.06 | Aéreo | 82007 | 2 | 3071513 | 1671719 | BT - Desconocido BT
2878568 | 16.69 | Subterráneo | 82007 | 2 | 3814154 | 3814155 | BT - Desconocido BT
2878569 | 15.53 | Subterráneo | 82007 | 2 | 3814155 | 45257 | BT - Desconocido BT
82070 | 33 | Subterráneo | 82068 | 5 | 45284 | 2537258 | BT - Desconocido BT
1469332 | 11.36 | Subterráneo | 82068 | 5 | 45285 | 1351946 | BT - RV 0,6/1 KV 4*25 KAL
2381225 | 2.61 | Subterráneo | 82068 | 5 | 2537255 | 3587463 | BT - RV 0,6/1 KV 4*95 KAL
2381227 | 43.91 | Subterráneo | 82068 | 5 | 2537258 | 45285 | BT - Desconocido BT
2381236 | 94 | Subterráneo | 82068 | 5 | 2537258 | 2537263 | BT - RV 0,6/1 KV 3(1*150 KAL) + 1*95 KAL
2381237 | 6 | Subterráneo | 82068 | 5 | 2537263 | 2537268 | BT - RV 0,6/1 KV 4*95 KAL
2826639 | 35.18 | Subterráneo | 82068 | 5 | 3587463 | 2537263 | BT - RV 0,6/1 KV 4*95 KAL
2826665 | 31.7 | Subterráneo | 82068 | 5 | 44452 | 3587511 | BT - RV 0,6/1 KV 4*95 KAL
2826666 | 46.02 | Subterráneo | 82068 | 5 | 3587511 | 3587516 | BT - RV 0,6/1 KV 4*95 KAL
2826667 | 8.55 | Subterráneo | 82068 | 5 | 3587516 | 3587463 | BT - RV 0,6/1 KV 4*95 KAL
77819 | 17 | Subterráneo | 82077 | 7 | 43270 | 2528018 | BT - Desconocido BT
77831 | 16 | Subterráneo | 82077 | 7 | 45289 | 3225993 | BT - Desconocido BT
2374713 | 15 | Subterráneo | 82077 | 7 | 2528018 | 3225979 | BT - Desconocido BT
2374716 | 2 | Subterráneo | 82077 | 7 | 2528018 | 2528023 | BT - Desconocido BT
2374729 | 9 | Subterráneo | 82077 | 7 | 2528049 | 2528052 | BT - Desconocido BT
2374730 | 18 | Subterráneo | 82077 | 7 | 2528052 | 2528143 | BT - Desconocido BT
2374731 | 1 | Subterráneo | 82077 | 7 | 2528049 | 2528057 | BT - Desconocido BT
2374733 | 1 | Subterráneo | 82077 | 7 | 2528052 | 2528062 | BT - Desconocido BT
2374792 | 17 | Subterráneo | 82077 | 7 | 2528143 | 43271 | BT - Desconocido BT
2374794 | 1 | Subterráneo | 82077 | 7 | 2528143 | 2528148 | BT - Desconocido BT
2672042 | 15 | Subterráneo | 82077 | 7 | 2528049 | 3225979 | BT - Desconocido BT
2672043 | 81 | Subterráneo | 82077 | 7 | 43271 | 3225993 | BT - Desconocido BT
82081 | 16 | Subterráneo | 82079 | 8 | 45290 | 3226289 | BT - Desconocido BT
2184069 | 16 | Aéreo | 82079 | 8 | 45291 | 2235300 | BT - RZ 0,6/1 KV 3*95 AL/54,6 ALM
2672111 | 23 | Subterráneo | 82079 | 8 | 45291 | 3226289 | BT - Desconocido BT
82754 | 12 | Aéreo | 82752 | 5 | 45650 | 2580896 | BT - RZ 0,6/1 KV 3*150 AL/95 ALM
82759 | 19 | Aéreo | 82752 | 5 | 42345 | 2580925 | BT - Desconocido BT
2403833 | 22 | Aéreo | 82752 | 5 | 2578501 | 1638947 | BT - RZ 0,6/1 KV 3*150 AL/95 ALM
2403835 | 4.57 | Aéreo | 82752 | 5 | 2578511 | 2578501 | BT - MANGUERA
2403836 | 3.33 | Aéreo | 82752 | 5 | 2578516 | 2578501 | BT - MANGUERA
2405016 | 34 | Aéreo | 82752 | 5 | 2578501 | 2580896 | BT - RZ 0,6/1 KV 3*150 AL/95 ALM
2405018 | 15 | Aéreo | 82752 | 5 | 45650 | 2580906 | BT - Desconocido BT
2405020 | 17.88 | Aéreo | 82752 | 5 | 2580906 | 2580916 | BT - Desconocido BT
2405022 | 19 | Aéreo | 82752 | 5 | 2580916 | 2580925 | BT - Desconocido BT
1722426 | 7 | Aéreo | 82774 | 8 | 43727 | 1639414 | BT - RZ 0,6/1 KV 4*16 AL
1723008 | 7 | Subterráneo | 82774 | 8 | 1639394 | 2539018 | BT - RV 0,6/1 KV 3(1*150 KAL) + 1*95 KAL
1723010 | 7 | Aéreo | 82774 | 8 | 1639404 | 2519785 | BT - RZ 0,6/1 KV 3*150 AL/80 ALM
1723011 | 16 | Subterráneo | 82774 | 8 | 1639484 | 3226486 | BT - RV 0,6/1 KV 3(1*150 KAL) + 1*95 KAL
1723012 | 18 | Aéreo | 82774 | 8 | 1639414 | 2519819 | BT - RZ 0,6/1 KV 3*150 AL/95 ALM
1723013 | 12.66 | Aéreo | 82774 | 8 | 1639419 | 2580993 | BT - RZ 0,6/1 KV 3*150 AL/80 ALM
1723016 | 1.05 | Aéreo | 82774 | 8 | 3387474 | 1639429 | BT - Desconocido BT
1723017 | 1.05 | Aéreo | 82774 | 8 | 1639434 | 1639429 | BT - Desconocido BT
1723018 | 2.1 | Aéreo | 82774 | 8 | 1639429 | 3387473 | BT - Desconocido BT
1723019 | 1.05 | Aéreo | 82774 | 8 | 1639434 | 3387471 | BT - Desconocido BT
1723020 | 2.11 | Aéreo | 82774 | 8 | 3387470 | 1639434 | BT - Desconocido BT
1723024 | 2.52 | Aéreo | 82774 | 8 | 1639464 | 1639469 | BT - Desconocido BT
1723025 | 2.58 | Aéreo | 82774 | 8 | 1639454 | 1639474 | BT - Desconocido BT
1723031 | 10.71 | Subterráneo | 82774 | 8 | 1639459 | 1639479 | BT - RV 0,6/1 KV 3(1*150 KAL) + 1*95 KAL
1723032 | 57 | Subterráneo | 82774 | 8 | 1639479 | 1639484 | BT - RV 0,6/1 KV 3(1*150 KAL) + 1*95 KAL
1723040 | 13 | Subterráneo | 82774 | 8 | 1639494 | 1639484 | BT - RV 0,6/1 KV 4*25 KAL
1723041 | 3 | Subterráneo | 82774 | 8 | 1639499 | 1639484 | BT - RV 0,6/1 KV 4*25 KAL
2366789 | 10 | Aéreo | 82774 | 8 | 2519785 | 1639394 | BT - RZ 0,6/1 KV 3*150 AL/80 ALM
2366790 | 15 | Aéreo | 82774 | 8 | 2519785 | 2519790 | BT - RZ 0,6/1 KV 4*16 AL
2366796 | 16 | Aéreo | 82774 | 8 | 2519798 | 1639404 | BT - RZ 0,6/1 KV 3*150 AL/95 ALM
2366797 | 5 | Aéreo | 82774 | 8 | 2519798 | 2519803 | BT - RZ 0,6/1 KV 4*16 AL
2366801 | 18 | Aéreo | 82774 | 8 | 2519806 | 2519798 | BT - RZ 0,6/1 KV 3*150 AL/95 ALM
2366802 | 6 | Aéreo | 82774 | 8 | 2519806 | 2519811 | BT - RZ 0,6/1 KV 4*16 AL
2366808 | 17 | Aéreo | 82774 | 8 | 2519819 | 2519806 | BT - RZ 0,6/1 KV 3*150 AL/95 ALM
2366810 | 13 | Aéreo | 82774 | 8 | 2519819 | 2519829 | BT - RZ 0,6/1 KV 4*16 AL
2366811 | 6 | Aéreo | 82774 | 8 | 2519819 | 2519834 | BT - RZ 0,6/1 KV 4*16 AL
2366825 | 7 | Aéreo | 82774 | 8 | 1639494 | 2519849 | BT - RZ 0,6/1 KV 4*16 AL
2382169 | 122 | Subterráneo | 82774 | 8 | 2539018 | 3226481 | BT - RV 0,6/1 KV 3(1*150 KAL) + 1*95 KAL
2382171 | 3 | Subterráneo | 82774 | 8 | 2539018 | 2539023 | BT - RV 0,6/1 KV 4*25 KAL
2382174 | 48 | Subterráneo | 82774 | 8 | 2539018 | 2539028 | BT - RV 0,6/1 KV 3(1*150 KAL) + 1*95 KAL
2382178 | 8.86 | Subterráneo | 82774 | 8 | 2539028 | 2539054 | BT - RV 0,6/1 KV 3(1*150 KAL) + 1*95 KAL
2405038 | 15 | Aéreo | 82774 | 8 | 1639414 | 2580993 | BT - RZ 0,6/1 KV 3*150 AL/80 ALM
2672173 | 61 | Subterráneo | 82774 | 8 | 1638948 | 3226481 | BT - RV 0,6/1 KV 3(1*150 KAL) + 1*95 KAL
2672174 | 63 | Subterráneo | 82774 | 8 | 1638950 | 3226486 | BT - RV 0,6/1 KV 3(1*150 KAL) + 1*95 KAL
2461415 | 14 | Aéreo | 84562 | 2 | 46596 | 2703450 | BT - RZ 0,6/1 KV 3*50 AL/54,6 ALM
77814 | 33.35 | Subterráneo | 84566 | 3 | 43267 | 3225957 | BT - Desconocido BT
84582 | 49.42 | Subterráneo | 84566 | 3 | 46598 | 3158232 | BT - RV 0,6/1 KV 3(1*150 KAL) + 1*95 KAL
84583 | 53.57 | Aéreo | 84566 | 3 | 92823 | 2509167 | BT - RZ 0,6/1 KV 3*50 AL/54,6 ALM
84603 | 17.04 | Aéreo | 84566 | 3 | 1273419 | 2577137 | BT - RZ 0,6/1 KV 3*150 AL/95 ALM
84611 | 8.78 | Aéreo | 84566 | 3 | 1273419 | 1273410 | BT - RZ 0,6/1 KV 3*150 AL/95 ALM
84612 | 1.12 | Aéreo | 84566 | 3 | 46622 | 1273405 | BT - Desconocido BT
84616 | 31.83 | Aéreo | 84566 | 3 | 46626 | 46622 | BT - Desconocido BT
257826 | 10.27 | Aéreo | 84566 | 3 | 46611 | 92823 | BT - RZ 0,6/1 KV 3*150 AL/95 ALM
2360152 | 3.96 | Aéreo | 84566 | 3 | 2509167 | 2509154 | BT - RZ 0,6/1 KV 3*50 AL/54,6 ALM
2360154 | 3.57 | Aéreo | 84566 | 3 | 2576530 | 2509167 | BT - MANGUERA
2360156 | 3.52 | Aéreo | 84566 | 3 | 2576531 | 2509167 | BT - MANGUERA
2360159 | 4.43 | Aéreo | 84566 | 3 | 2509182 | 2509154 | BT - MANGUERA
2360160 | 21.59 | Aéreo | 84566 | 3 | 46611 | 2577052 | BT - RZ 0,6/1 KV 3*150 AL/95 ALM
2360169 | 15.01 | Aéreo | 84566 | 3 | 46611 | 2509208 | BT - RZ 0,6/1 KV 3*150 AL/95 ALM
2360177 | 20.91 | Aéreo | 84566 | 3 | 1273419 | 2509239 | BT - RZ 0,6/1 KV 3*50 AL/54,6 ALM
2402574 | 13.78 | Aéreo | 84566 | 3 | 2576425 | 2577127 | BT - RZ 0,6/1 KV 3*150 AL/95 ALM
2402826 | 2.76 | Aéreo | 84566 | 3 | 2509187 | 3795218 | BT - RZ 0,6/1 KV 3*150 AL/95 ALM
2402837 | 12.94 | Aéreo | 84566 | 3 | 2509198 | 2577107 | BT - RZ 0,6/1 KV 3*150 AL/95 ALM
2402839 | 8.37 | Aéreo | 84566 | 3 | 2577107 | 2577117 | BT - RZ 0,6/1 KV 3*150 AL/95 ALM
2402841 | 30.12 | Aéreo | 84566 | 3 | 2577117 | 2577127 | BT - RZ 0,6/1 KV 3*150 AL/95 ALM
2402843 | 1.52 | Aéreo | 84566 | 3 | 2576425 | 2577137 | BT - RZ 0,6/1 KV 3*150 AL/95 ALM
2651947 | 20.49 | Subterráneo | 84566 | 3 | 92823 | 3158232 | BT - RV 0,6/1 KV 3(1*150 KAL) + 1*95 KAL
2672036 | 23.14 | Subterráneo | 84566 | 3 | 3225957 | 46622 | BT - Desconocido BT
2877305 | 10.24 | Aéreo | 84566 | 3 | 3795218 | 2577052 | BT - RZ 0,6/1 KV 3*150 AL/95 ALM
84687 | 11 | Aéreo | 84569 | 4 | 46658 | 2577360 | BT - RZ 0,6/1 KV 3*150 AL/95 ALM
84688 | 11 | Aéreo | 84569 | 4 | 46658 | 46659 | BT - RZ 0,6/1 KV 3*150 AL/95 ALM
84699 | 25 | Aéreo | 84569 | 4 | 46659 | 2577420 | BT - RZ 0,6/1 KV 3*150 AL/95 ALM
84701 | 15 | Aéreo | 84569 | 4 | 46659 | 46662 | BT - RZ 0,6/1 KV 3*50 AL/54,6 ALM
84702 | 59 | Aéreo | 84569 | 4 | 46662 | 2381927 | BT - RZ 0,6/1 KV 3*150 AL/95 ALM
257872 | 3 | Subterráneo | 84569 | 4 | 1032388 | 92830 | BT - RV 0,6/1 KV 3(1*150 KAL) + 1*95 KAL
899793 | 15 | Aéreo | 84569 | 4 | 46660 | 2580958 | BT - RZ 0,6/1 KV 3*150 AL/95 ALM
1085684 | 34 | Subterráneo | 84569 | 4 | 653206 | 46600 | BT - RV 0,6/1 KV 3(1*150 KAL) + 1*95 KAL
1085689 | 3 | Subterráneo | 84569 | 4 | 653206 | 653237 | BT - RV 0,6/1 KV 2*25 KAL
1086847 | 94 | Aéreo | 84569 | 4 | 656698 | 2509313 | BT - RZ 0,6/1 KV 3*150 AL/95 ALM
1086848 | 55 | Aéreo | 84569 | 4 | 656698 | 2509326 | BT - RZ 0,6/1 KV 3*150 AL/95 ALM
1086849 | 39 | Subterráneo | 84569 | 4 | 656698 | 941806 | BT - RV 0,6/1 KV 4*95 KAL
1086850 | 39 | Subterráneo | 84569 | 4 | 656704 | 2509336 | BT - RV 0,6/1 KV 4*95 KAL
1086851 | 29 | Subterráneo | 84569 | 4 | 656714 | 941826 | BT - RV 0,6/1 KV 4*95 KAL
1086853 | 2 | Subterráneo | 84569 | 4 | 656714 | 2509353 | BT - RV 0,6/1 KV 2*25 KAL
1214488 | 21 | Subterráneo | 84569 | 4 | 941771 | 2402027 | BT - RV 0,6/1 KV 4*95 KAL
1214489 | 1 | Subterráneo | 84569 | 4 | 941766 | 2509333 | BT - RV 0,6/1 KV 4*25 KAL
1214490 | 5 | Subterráneo | 84569 | 4 | 941771 | 2509362 | BT - RV 0,6/1 KV 2*25 KAL
1214493 | 24 | Subterráneo | 84569 | 4 | 941786 | 941766 | BT - RV 0,6/1 KV 4*95 KAL
1214494 | 1 | Subterráneo | 84569 | 4 | 2509336 | 2509338 | BT - RV 0,6/1 KV 2*25 KAL
1214496 | 46 | Subterráneo | 84569 | 4 | 941796 | 656704 | BT - RV 0,6/1 KV 4*95 KAL
1214497 | 1 | Subterráneo | 84569 | 4 | 2509341 | 2509342 | BT - RV 0,6/1 KV 2*25 KAL
1214499 | 6 | Subterráneo | 84569 | 4 | 941806 | 2509341 | BT - RV 0,6/1 KV 3(1*150 KAL) + 1*95 KAL
1214500 | 2 | Subterráneo | 84569 | 4 | 941806 | 2509347 | BT - RV 0,6/1 KV 4*25 KAL
1214502 | 56 | Subterráneo | 84569 | 4 | 941816 | 656698 | BT - RV 0,6/1 KV 4*95 KAL
1214503 | 2 | Subterráneo | 84569 | 4 | 941816 | 2509351 | BT - RV 0,6/1 KV 4*25 KAL
1214505 | 23 | Subterráneo | 84569 | 4 | 941826 | 941816 | BT - RV 0,6/1 KV 4*95 KAL
1214506 | 2 | Subterráneo | 84569 | 4 | 941826 | 2509352 | BT - RV 0,6/1 KV 2*25 KAL
1214508 | 12 | Subterráneo | 84569 | 4 | 941836 | 656714 | BT - RV 0,6/1 KV 4*95 KAL
1214509 | 2 | Subterráneo | 84569 | 4 | 941836 | 2509357 | BT - RV 0,6/1 KV 4*25 KAL
1239481 | 1 | Subterráneo | 84569 | 4 | 993831 | 1032397 | BT - RV 0,6/1 KV 4*25 KAL
1258435 | 13 | Subterráneo | 84569 | 4 | 1032388 | 653206 | BT - RV 0,6/1 KV 3(1*150 KAL) + 1*95 KAL
1258442 | 3 | Subterráneo | 84569 | 4 | 1032388 | 3226497 | BT - RZ 0,6/1 KV 3*150 AL/95 ALM
1494672 | 1 | Subterráneo | 84569 | 4 | 941786 | 2509337 | BT - RV 0,6/1 KV 2*25 KAL
1529313 | 1 | Subterráneo | 84569 | 4 | 941796 | 2509340 | BT - RV 0,6/1 KV 4*25 KAL
1852724 | 1 | Subterráneo | 84569 | 4 | 656704 | 2509339 | BT - RV 0,6/1 KV 4*25 KAL
1986388 | 6 | Subterráneo | 84569 | 4 | 1032397 | 2509276 | BT - RV 0,6/1 KV 4*25 KAL
2068927 | 41 | Aéreo | 84569 | 4 | 2076913 | 656703 | BT - RZ 0,6/1 KV 3*50 AL/54,6 ALM
2068928 | 23 | Aéreo | 84569 | 4 | 2076913 | 2509332 | BT - RZ 0,6/1 KV 3*50 AL/54,6 ALM
2068935 | 64 | Aéreo | 84569 | 4 | 2076938 | 656703 | BT - RZ 0,6/1 KV 3*50 AL/54,6 ALM
2068938 | 44 | Aéreo | 84569 | 4 | 2076938 | 2076943 | BT - RZ 0,6/1 KV 3*50 AL/54,6 ALM
2277071 | 19 | Aéreo | 84569 | 4 | 2381927 | 2509296 | BT - RZ 0,6/1 KV 3*50 AL/54,6 ALM
2277072 | 15 | Aéreo | 84569 | 4 | 2509288 | 2381927 | BT - MANGUERA
2277073 | 2 | Aéreo | 84569 | 4 | 46663 | 2509296 | BT - RZ 0,6/1 KV 3*50 AL/54,6 ALM
2277074 | 6 | Aéreo | 84569 | 4 | 2381944 | 2575625 | BT - RZ 0,6/1 KV 3*50 AL/54,6 ALM
2277077 | 2 | Aéreo | 84569 | 4 | 2381941 | 2577401 | BT - RZ 0,6/1 KV 3*50 AL/54,6 ALM
2290536 | 32 | Subterráneo | 84569 | 4 | 2402027 | 941836 | BT - RV 0,6/1 KV 4*95 KAL
2290537 | 3 | Subterráneo | 84569 | 4 | 2402027 | 2402032 | BT - RV 0,6/1 KV 2*25 KAL
2360180 | 1 | Aéreo | 84569 | 4 | 92830 | 2509246 | BT - RZ 0,6/1 KV 3*150 AL/95 ALM
2360181 | 2 | Aéreo | 84569 | 4 | 2509246 | 2509251 | BT - RZ 0,6/1 KV 3*150 AL/95 ALM
2360183 | 5.12 | Aéreo | 84569 | 4 | 2509256 | 2509251 | BT - MANGUERA
2360185 | 3.39 | Aéreo | 84569 | 4 | 2509261 | 2509246 | BT - MANGUERA
2360189 | 2 | Aéreo | 84569 | 4 | 2509264 | 2509272 | BT - RZ 0,6/1 KV 3*150 AL/95 ALM
2360192 | 5 | Aéreo | 84569 | 4 | 2509264 | 2509269 | BT - MANGUERA
2360193 | 10 | Aéreo | 84569 | 4 | 2509272 | 2577241 | BT - RZ 0,6/1 KV 3*150 AL/95 ALM
2360200 | 25 | Aéreo | 84569 | 4 | 46659 | 2577390 | BT - RZ 0,6/1 KV 3*50 AL/54,6 ALM
2360203 | 4.82 | Aéreo | 84569 | 4 | 2509287 | 2381927 | BT - MANGUERA
2360204 | 4.71 | Aéreo | 84569 | 4 | 2509293 | 2381927 | BT - MANGUERA
2360205 | 18 | Aéreo | 84569 | 4 | 2509296 | 2580643 | BT - RZ 0,6/1 KV 3*50 AL/54,6 ALM
2360207 | 40 | Aéreo | 84569 | 4 | 2509299 | 2381966 | BT - RZ 0,6/1 KV 3*50 AL/54,6 ALM
2360209 | 4 | Subterráneo | 84569 | 4 | 2509299 | 2509309 | BT - RV 0,6/1 KV 2*16 KAL
2360217 | 35 | Aéreo | 84569 | 4 | 2509313 | 2577438 | BT - RZ 0,6/1 KV 3*150 AL/95 ALM
2360219 | 22 | Aéreo | 84569 | 4 | 2509313 | 2509318 | BT - RZ 0,6/1 KV 2*16 AL
2360224 | 19.39 | Aéreo | 84569 | 4 | 2509323 | 656698 | BT - MANGUERA
2360225 | 37 | Aéreo | 84569 | 4 | 2509326 | 2076913 | BT - RZ 0,6/1 KV 3*150 AL/95 ALM
2360226 | 8 | Aéreo | 84569 | 4 | 2509326 | 2509331 | BT - MANGUERA
2360252 | 6 | Subterráneo | 84569 | 4 | 2509336 | 941786 | BT - RV 0,6/1 KV 4*95 KAL
2360255 | 8 | Subterráneo | 84569 | 4 | 941796 | 2509341 | BT - RV 0,6/1 KV 4*95 KAL
2361750 | 4.22 | Aéreo | 84569 | 4 | 2510542 | 2577241 | BT - MANGUERA
2402142 | 5 | Aéreo | 84569 | 4 | 2575625 | 2381941 | BT - RZ 0,6/1 KV 3*50 AL/54,6 ALM
2402865 | 9 | Aéreo | 84569 | 4 | 92830 | 2577231 | BT - RZ 0,6/1 KV 3*150 AL/95 ALM
2402867 | 20.66 | Aéreo | 84569 | 4 | 2577231 | 2577241 | BT - RZ 0,6/1 KV 3*150 AL/95 ALM
2402893 | 37 | Aéreo | 84569 | 4 | 2509272 | 2577340 | BT - RZ 0,6/1 KV 3*150 AL/95 ALM
2402898 | 4 | Aéreo | 84569 | 4 | 2577340 | 2577351 | BT - RZ 0,6/1 KV 3*150 AL/95 ALM
2402902 | 16 | Aéreo | 84569 | 4 | 2577351 | 2577360 | BT - RZ 0,6/1 KV 3*150 AL/95 ALM
2402914 | 14 | Aéreo | 84569 | 4 | 2509281 | 2577390 | BT - RZ 0,6/1 KV 3*50 AL/54,6 ALM
2402920 | 90 | Aéreo | 84569 | 4 | 2509299 | 2577401 | BT - RZ 0,6/1 KV 3*50 AL/54,6 ALM
2402924 | 31 | Aéreo | 84569 | 4 | 2509310 | 3158249 | BT - RZ 0,6/1 KV 3*150 AL/95 ALM
2402941 | 66 | Aéreo | 84569 | 4 | 2509310 | 2577438 | BT - RZ 0,6/1 KV 3*150 AL/95 ALM
2404946 | 1.16 | Aéreo | 84569 | 4 | 2580643 | 3746327 | BT - RZ 0,6/1 KV 3*50 AL/54,6 ALM
2405031 | 4 | Aéreo | 84569 | 4 | 46658 | 2580958 | BT - RZ 0,6/1 KV 3*150 AL/95 ALM
2651954 | 11 | Aéreo | 84569 | 4 | 2577420 | 3158249 | BT - RZ 0,6/1 KV 3*150 AL/95 ALM
2672176 | 128 | Subterráneo | 84569 | 4 | 1032397 | 3226497 | BT - RZ 0,6/1 KV 3*150 AL/95 ALM
2873666 | 5.37 | Aéreo | 84569 | 4 | 3746327 | 2381944 | BT - RZ 0,6/1 KV 3*50 AL/54,6 ALM
84686 | 21 | Aéreo | 84571 | 5 | 46601 | 2509370 | BT - RZ 0,6/1 KV 3*95 AL/54,6 ALM
1059940 | 115 | Aéreo | 84571 | 5 | 586692 | 2509412 | BT - RZ 0,6/1 KV 3*95 AL/54,6 ALM
1059943 | 43 | Aéreo | 84571 | 5 | 586692 | 586697 | BT - RZ 0,6/1 KV 3*50 AL/54,6 ALM
1059944 | 109 | Aéreo | 84571 | 5 | 586697 | 2509434 | BT - RZ 0,6/1 KV 3*50 AL/54,6 ALM
1059945 | 48 | Aéreo | 84571 | 5 | 586697 | 2578144 | BT - RZ 0,6/1 KV 3*25 AL/54,6 ALM
1059952 | 46 | Aéreo | 84571 | 5 | 586692 | 2578230 | BT - RZ 0,6/1 KV 3*95 AL/54,6 ALM
2360281 | 19 | Aéreo | 84571 | 5 | 2509370 | 2509381 | BT - RZ 0,6/1 KV 4*16 AL
2360283 | 14 | Aéreo | 84571 | 5 | 2509370 | 2509375 | BT - RZ 0,6/1 KV 2*16 AL
2360285 | 7 | Aéreo | 84571 | 5 | 2509370 | 2509380 | BT - RZ 0,6/1 KV 2*16 AL
2360293 | 46 | Aéreo | 84571 | 5 | 2509370 | 2509386 | BT - RZ 0,6/1 KV 3*95 AL/54,6 ALM
2360295 | 3.63 | Aéreo | 84571 | 5 | 2509391 | 2509386 | BT - MANGUERA
2360296 | 5.16 | Aéreo | 84571 | 5 | 2509396 | 2509386 | BT - MANGUERA
2360298 | 53 | Aéreo | 84571 | 5 | 2509386 | 2509401 | BT - RZ 0,6/1 KV 3*95 AL/54,6 ALM
2360300 | 27.34 | Aéreo | 84571 | 5 | 2509401 | 2579046 | BT - RZ 0,6/1 KV 4*16 AL
2360303 | 24 | Aéreo | 84571 | 5 | 2509412 | 2575560 | BT - RZ 0,6/1 KV 3*95 AL/54,6 ALM
2360304 | 22 | Aéreo | 84571 | 5 | 2509412 | 2509417 | BT - RZ 0,6/1 KV 2*16 AL
2360313 | 80 | Aéreo | 84571 | 5 | 2509420 | 3039279 | BT - RZ 0,6/1 KV 3*95 AL/54,6 ALM
2360314 | 20 | Aéreo | 84571 | 5 | 2509420 | 2509425 | BT - RZ 0,6/1 KV 4*16 AL
2360318 | 15.7 | Aéreo | 84571 | 5 | 2509433 | 2509420 | BT - MANGUERA
2360319 | 5 | Aéreo | 84571 | 5 | 2509434 | 2509439 | BT - RZ 0,6/1 KV 2*16 AL
2402119 | 73 | Aéreo | 84571 | 5 | 2575560 | 2509401 | BT - RZ 0,6/1 KV 3*95 AL/54,6 ALM
2403646 | 113 | Aéreo | 84571 | 5 | 586707 | 2578144 | BT - RZ 0,6/1 KV 3*25 AL/54,6 ALM
2403760 | 55.99 | Aéreo | 84571 | 5 | 2578230 | 2509420 | BT - RZ 0,6/1 KV 3*95 AL/54,6 ALM
2360333 | 5 | Aéreo | 84579 | 8 | 46605 | 2509464 | BT - MANGUERA
1405335 | 28.33 | Subterráneo | 775431 | 1 | 1238356 | 1237590 | BT - RV 0,6/1 KV 3(1*150 KAL) + 1*95 KAL
1405336 | 47.13 | Subterráneo | 775431 | 1 | 1238356 | 1238387 | BT - RV 0,6/1 KV 3(1*150 KAL) + 1*95 KAL
1405337 | 1.74 | Subterráneo | 775431 | 1 | 1238356 | 1238370 | BT - RV 0,6/1 KV 4*95 KAL
1405343 | 15.06 | Subterráneo | 775431 | 1 | 1238387 | 1238399 | BT - RV 0,6/1 KV 3(1*150 KAL) + 1*95 KAL
1405344 | 1.87 | Subterráneo | 775431 | 1 | 1238387 | 1238396 | BT - RV 0,6/1 KV 4*95 KAL
1405346 | 10.89 | Subterráneo | 775431 | 1 | 1238399 | 1238365 | BT - RV 0,6/1 KV 3(1*150 KAL) + 1*95 KAL
1405347 | 1.9 | Subterráneo | 775431 | 1 | 1238399 | 1238408 | BT - RV 0,6/1 KV 4*95 KAL
1405349 | 16.53 | Aéreo | 775431 | 1 | 1238365 | 2579119 | BT - RZ 0,6/1 KV 3*150 AL/95 ALM
2374953 | 15.99 | Aéreo | 775431 | 1 | 1238438 | 2581498 | BT - Desconocido BT
2404150 | 5.37 | Aéreo | 775431 | 1 | 2579119 | 1238413 | BT - RZ 0,6/1 KV 3*150 AL/95 ALM
2405161 | 106.76 | Aéreo | 775431 | 1 | 108023 | 2581498 | BT - Desconocido BT
775557 | 113 | Aéreo | 775433 | 2 | 2519159 | 2519328 | BT - RZ 0,6/1 KV 3*150 AL/95 ALM
2366551 | 22 | Aéreo | 775433 | 2 | 108024 | 2519379 | BT - RZ 0,6/1 KV 3*150 AL/95 ALM
2366555 | 10 | Subterráneo | 775433 | 2 | 2519328 | 2519339 | BT - RV 0,6/1 KV 3(1*150 KAL) + 1*95 KAL
2366556 | 32 | Subterráneo | 775433 | 2 | 2519339 | 2519347 | BT - RV 0,6/1 KV 3(1*150 KAL) + 1*95 KAL
2366557 | 2 | Subterráneo | 775433 | 2 | 2519339 | 2519344 | BT - RV 0,6/1 KV 4*95 KAL
2366561 | 6 | Subterráneo | 775433 | 2 | 2519347 | 2519353 | BT - RV 0,6/1 KV 3(1*150 KAL) + 1*95 KAL
2366563 | 2 | Subterráneo | 775433 | 2 | 2519347 | 2519352 | BT - RV 0,6/1 KV 4*95 KAL
2366565 | 7 | Aéreo | 775433 | 2 | 2519356 | 2580005 | BT - RZ 0,6/1 KV 3*150 AL/95 ALM
2366566 | 2 | Aéreo | 775433 | 2 | 1237722 | 2528385 | BT - RZ 0,6/1 KV 3*150 AL/95 ALM
2366569 | 8 | Aéreo | 775433 | 2 | 2519356 | 2580014 | BT - RZ 0,6/1 KV 3*150 AL/95 ALM
2374943 | 13 | Aéreo | 775433 | 2 | 2528385 | 2519356 | BT - RZ 0,6/1 KV 3*150 AL/95 ALM
2374945 | 9 | Aéreo | 775433 | 2 | 2528385 | 2528394 | BT - RZ 0,6/1 KV 3*50 AL/54,6 ALM
2404577 | 4 | Aéreo | 775433 | 2 | 2519353 | 2580005 | BT - RZ 0,6/1 KV 3*150 AL/95 ALM
2404581 | 26.25 | Aéreo | 775433 | 2 | 2519374 | 2581398 | BT - RZ 0,6/1 KV 3*150 AL/95 ALM
2404583 | 14 | Aéreo | 775433 | 2 | 2580014 | 2580025 | BT - RZ 0,6/1 KV 3*150 AL/95 ALM
2405137 | 21 | Aéreo | 775433 | 2 | 2580025 | 2581398 | BT - RZ 0,6/1 KV 3*150 AL/95 ALM
775548 | 12 | Subterráneo | 775435 | 3 | 2519455 | 108025 | BT - RV 0,6/1 KV 3(1*150 KAL) + 1*95 KAL
2366601 | 22 | Subterráneo | 775435 | 3 | 2519408 | 2519204 | BT - RV 0,6/1 KV 3(1*150 KAL) + 1*95 KAL
2366602 | 1 | Subterráneo | 775435 | 3 | 2519408 | 2519413 | BT - RV 0,6/1 KV 4*95 KAL
2366621 | 16 | Subterráneo | 775435 | 3 | 2519426 | 2612910 | BT - RV 0,6/1 KV 3(1*150 KAL) + 1*95 KAL
2366628 | 27 | Subterráneo | 775435 | 3 | 2519439 | 2519426 | BT - RV 0,6/1 KV 3(1*150 KAL) + 1*95 KAL
2366630 | 23 | Subterráneo | 775435 | 3 | 2519447 | 2519439 | BT - RV 0,6/1 KV 3(1*150 KAL) + 1*95 KAL
2366640 | 27 | Subterráneo | 775435 | 3 | 2519455 | 2519447 | BT - RV 0,6/1 KV 3(1*150 KAL) + 1*95 KAL
2366707 | 2 | Subterráneo | 775435 | 3 | 2519645 | 2612910 | BT - RV 0,6/1 KV 4*95 KAL
2421125 | 52 | Subterráneo | 775435 | 3 | 2612910 | 2519408 | BT - RV 0,6/1 KV 3(1*150 KAL) + 1*95 KAL
2366743 | 66 | Aéreo | 775437 | 4 | 1638946 | 2580830 | BT - RZ 0,6/1 KV 3*150 AL/95 ALM
2405003 | 17 | Aéreo | 775437 | 4 | 108026 | 2580876 | BT - RZ 0,6/1 KV 3*150 AL/95 ALM
2405005 | 7 | Aéreo | 775437 | 4 | 2580830 | 2580839 | BT - RZ 0,6/1 KV 3*150 AL/95 ALM
2405008 | 20 | Aéreo | 775437 | 4 | 2580839 | 2581210 | BT - RZ 0,6/1 KV 3*150 AL/95 ALM
2405010 | 16.12 | Aéreo | 775437 | 4 | 2580856 | 2580866 | BT - RZ 0,6/1 KV 3*150 AL/95 ALM
2405012 | 18.41 | Aéreo | 775437 | 4 | 2580866 | 2580876 | BT - RZ 0,6/1 KV 3*150 AL/95 ALM
2405094 | 24.67 | Aéreo | 775437 | 4 | 2580856 | 2581210 | BT - RZ 0,6/1 KV 3*150 AL/95 ALM
78245 | 54 | Subterráneo | 775439 | 5 | 1638949 | 43467 | BT - Desconocido BT
78738 | 2 | Subterráneo | 775439 | 5 | 43467 | 43720 | BT - RV 0,6/1 KV 3(1*150 KAL) + 1*95 KAL
78739 | 10 | Aéreo | 775439 | 5 | 43721 | 2580815 | BT - RZ 0,6/1 KV 3*50 AL/54,6 ALM
78743 | 48 | Aéreo | 775439 | 5 | 43720 | 2571402 | BT - RZ 0,6/1 KV 3*150 AL/95 ALM
78745 | 13 | Subterráneo | 775439 | 5 | 43722 | 43723 | BT - RV 0,6/1 KV 3(1*150 KAL) + 1*95 KAL
78746 | 74.42 | Aéreo | 775439 | 5 | 43723 | 2580847 | BT - RZ 0,6/1 KV 3*150 AL/95 ALM
1755043 | 21.38 | Aéreo | 775439 | 5 | 1684778 | 2580785 | BT - RZ 0,6/1 KV 3*50 AL/54,6 ALM
2400351 | 16.26 | Aéreo | 775439 | 5 | 108027 | 2580847 | BT - RZ 0,6/1 KV 3*150 AL/95 ALM
2400354 | 20 | Aéreo | 775439 | 5 | 2571402 | 43722 | BT - RZ 0,6/1 KV 3*150 AL/95 ALM
2404993 | 6 | Aéreo | 775439 | 5 | 43720 | 2580785 | BT - RZ 0,6/1 KV 3*50 AL/54,6 ALM
2405000 | 30.79 | Aéreo | 775439 | 5 | 1684778 | 2580815 | BT - RZ 0,6/1 KV 3*50 AL/54,6 ALM
2405002 | 1 | Aéreo | 775439 | 5 | 2580815 | 2580825 | BT - RZ 0,6/1 KV 3*50 AL/54,6 ALM
2405007 | 1 | Aéreo | 775439 | 5 | 2580847 | 2580852 | BT - RZ 0,6/1 KV 3*150 AL/95 ALM
775565 | 16 | Subterráneo | 775467 | 9 | 2519640 | 2612907 | BT - RV 0,6/1 KV 3(1*150 KAL) + 1*95 KAL
2366622 | 3 | Subterráneo | 775467 | 9 | 2519431 | 2612907 | BT - RV 0,6/1 KV 4*95 KAL
2366625 | 3 | Aéreo | 775467 | 9 | 2519431 | 2519436 | BT - MANGUERA
2366629 | 3 | Subterráneo | 775467 | 9 | 2519444 | 2612904 | BT - RV 0,6/1 KV 4*95 KAL
2366631 | 3 | Subterráneo | 775467 | 9 | 2519452 | 2612901 | BT - RV 0,6/1 KV 3(1*150 KAL) + 1*95 KAL
2366641 | 2 | Subterráneo | 775467 | 9 | 2519460 | 2612898 | BT - RV 0,6/1 KV 3(1*150 KAL) + 1*95 KAL
2366701 | 31 | Subterráneo | 775467 | 9 | 2519627 | 2519216 | BT - RV 0,6/1 KV 3(1*150 KAL) + 1*95 KAL
2366702 | 2 | Subterráneo | 775467 | 9 | 2519627 | 2519632 | BT - RV 0,6/1 KV 4*95 KAL
2366706 | 41 | Subterráneo | 775467 | 9 | 2519640 | 2519627 | BT - RV 0,6/1 KV 3(1*150 KAL) + 1*95 KAL
2404873 | 13 | Aéreo | 775467 | 9 | 2580484 | 2580509 | BT - RV 0,6/1 KV 3(1*150 KAL) + 1*95 KAL
2404884 | 1 | Aéreo | 775467 | 9 | 2580509 | 2519460 | BT - RV 0,6/1 KV 3(1*150 KAL) + 1*95 KAL
2421120 | 11 | Subterráneo | 775467 | 9 | 2612898 | 108029 | BT - RV 0,6/1 KV 3(1*150 KAL) + 1*95 KAL
2421121 | 27 | Subterráneo | 775467 | 9 | 2612901 | 2612898 | BT - RV 0,6/1 KV 3(1*150 KAL) + 1*95 KAL
2421122 | 23 | Subterráneo | 775467 | 9 | 2612904 | 2612901 | BT - RV 0,6/1 KV 3(1*150 KAL) + 1*95 KAL
2421124 | 27 | Subterráneo | 775467 | 9 | 2612907 | 2612904 | BT - RV 0,6/1 KV 3(1*150 KAL) + 1*95 KAL
2724132 | 1.58 | Aéreo | 775467 | 9 | 3387412 | 2580484 | BT - RV 0,6/1 KV 3(1*150 KAL) + 1*95 KAL
1399704 | 60 | Subterráneo | 785378 | 1 | 112198 | 3225703 | BT - RV 0,6/1 KV 3(1*150 KAL) + 1*95 KAL
1533779 | 9 | Subterráneo | 785378 | 1 | 1415784 | 1226503 | BT - RV 0,6/1 KV 3(1*150 KAL) + 1*95 KAL
1533786 | 3 | Subterráneo | 785378 | 1 | 1415784 | 1415793 | BT - RV 0,6/1 KV 4*95 KAL
1598828 | 8.48 | Subterráneo | 785378 | 1 | 1226503 | 3225687 | BT - RV 0,6/1 KV 3(1*150 KAL) + 1*95 KAL
1598831 | 1.04 | Aéreo | 785378 | 1 | 3386769 | 1476126 | BT - Desconocido BT
1598832 | 2.11 | Aéreo | 785378 | 1 | 1476126 | 3386768 | BT - Desconocido BT
1598834 | 2.09 | Aéreo | 785378 | 1 | 1476126 | 1476141 | BT - Desconocido BT
1598836 | 2.54 | Aéreo | 785378 | 1 | 1476151 | 3386767 | BT - Desconocido BT
2671975 | 3.41 | Subterráneo | 785378 | 1 | 1476116 | 3225687 | BT - RV 0,6/1 KV 3(1*150 KAL) + 1*95 KAL
2671976 | 29 | Subterráneo | 785378 | 1 | 1415784 | 3225696 | BT - RV 0,6/1 KV 3(1*150 KAL) + 1*95 KAL
2671977 | 19 | Subterráneo | 785378 | 1 | 3225696 | 3225698 | BT - RV 0,6/1 KV 3(1*150 KAL) + 1*95 KAL
2671978 | 31 | Subterráneo | 785378 | 1 | 3225698 | 3225703 | BT - RV 0,6/1 KV 3(1*150 KAL) + 1*95 KAL
74324 | 18 | Subterráneo | 785381 | 4 | 1272003 | 2537271 | BT - RZ 0,6/1 KV 3*150 AL/80 ALM
74327 | 2 | Subterráneo | 785381 | 4 | 1476152 | 2528595 | BT - RV 0,6/1 KV 4*95 KAL
74329 | 22 | Subterráneo | 785381 | 4 | 2528574 | 2528568 | BT - RV 0,6/1 KV 3(1*150 KAL) + 1*95 KAL
904855 | 31 | Subterráneo | 785381 | 4 | 112205 | 2528492 | BT - RV 0,6/1 KV 3(1*150 KAL) + 1*95 KAL
1423546 | 12.61 | Subterráneo | 785381 | 4 | 1272346 | 2537104 | BT - RZ 0,6/1 KV 3*150 AL/80 ALM
1423548 | 7.82 | Subterráneo | 785381 | 4 | 1272346 | 1272360 | BT - RZ 0,6/1 KV 3*150 AL/95 ALM
1598847 | 15 | Subterráneo | 785381 | 4 | 1476152 | 1476173 | BT - RV 0,6/1 KV 3(1*150 KAL) + 1*95 KAL
1598850 | 9 | Subterráneo | 785381 | 4 | 1476173 | 3225682 | BT - RV 0,6/1 KV 3(1*150 KAL) + 1*95 KAL
1598853 | 4 | Subterráneo | 785381 | 4 | 1476173 | 1476197 | BT - RV 0,6/1 KV 4*25 KAL
2375053 | 9 | Subterráneo | 785381 | 4 | 2528492 | 2528495 | BT - RV 0,6/1 KV 3(1*150 KAL) + 1*95 KAL
2375054 | 19 | Subterráneo | 785381 | 4 | 2528495 | 2528531 | BT - RV 0,6/1 KV 3(1*150 KAL) + 1*95 KAL
2375055 | 2 | Subterráneo | 785381 | 4 | 2528495 | 2528500 | BT - RV 0,6/1 KV 3(1*150 KAL) + 1*95 KAL
2375057 | 2 | Subterráneo | 785381 | 4 | 2528492 | 2528505 | BT - RV 0,6/1 KV 3(1*150 KAL) + 1*95 KAL
2375070 | 29 | Subterráneo | 785381 | 4 | 2528531 | 2528547 | BT - RV 0,6/1 KV 3(1*150 KAL) + 1*95 KAL
2375071 | 2 | Subterráneo | 785381 | 4 | 2528531 | 2528536 | BT - RV 0,6/1 KV 4*95 KAL
2375072 | 5 | Subterráneo | 785381 | 4 | 2528531 | 2528541 | BT - RV 0,6/1 KV 2*25 KAL
2375076 | 29 | Subterráneo | 785381 | 4 | 2528547 | 2528555 | BT - RV 0,6/1 KV 3(1*150 KAL) + 1*95 KAL
2375078 | 13 | Subterráneo | 785381 | 4 | 2528547 | 2528552 | BT - RV 0,6/1 KV 4*95 KAL
2375081 | 27 | Subterráneo | 785381 | 4 | 2528555 | 2528568 | BT - RV 0,6/1 KV 3(1*150 KAL) + 1*95 KAL
2375083 | 5 | Subterráneo | 785381 | 4 | 2528555 | 2528560 | BT - RV 0,6/1 KV 4*95 KAL
2375088 | 17 | Subterráneo | 785381 | 4 | 2528568 | 2611118 | BT - RV 0,6/1 KV 3(1*150 KAL) + 1*95 KAL
2375092 | 3 | Subterráneo | 785381 | 4 | 2528574 | 2528579 | BT - RV 0,6/1 KV 4*95 KAL
2381168 | 28 | Subterráneo | 785381 | 4 | 2537104 | 2537112 | BT - RZ 0,6/1 KV 3*150 AL/80 ALM
2381169 | 2 | Subterráneo | 785381 | 4 | 2537104 | 2537109 | BT - RV 0,6/1 KV 4*95 KAL
2381174 | 12 | Subterráneo | 785381 | 4 | 2537112 | 2537120 | BT - RZ 0,6/1 KV 3*150 AL/80 ALM
2381175 | 2 | Subterráneo | 785381 | 4 | 2537112 | 2537117 | BT - RV 0,6/1 KV 4*95 KAL
2381177 | 15 | Subterráneo | 785381 | 4 | 2537120 | 2537129 | BT - RZ 0,6/1 KV 3*150 AL/80 ALM
2381178 | 2 | Subterráneo | 785381 | 4 | 2537120 | 2537125 | BT - RV 0,6/1 KV 4*95 KAL
2381180 | 6.11 | Subterráneo | 785381 | 4 | 2537129 | 2537137 | BT - RZ 0,6/1 KV 3*150 AL/80 ALM
2381181 | 2 | Subterráneo | 785381 | 4 | 2537129 | 2537134 | BT - RV 0,6/1 KV 4*95 KAL
2381183 | 17.22 | Subterráneo | 785381 | 4 | 2537137 | 2537145 | BT - RZ 0,6/1 KV 3*150 AL/80 ALM
2381184 | 1.62 | Subterráneo | 785381 | 4 | 2537137 | 2537142 | BT - RV 0,6/1 KV 4*95 KAL
2381186 | 11.29 | Subterráneo | 785381 | 4 | 2537145 | 2537154 | BT - RZ 0,6/1 KV 3*150 AL/80 ALM
2381187 | 2.08 | Subterráneo | 785381 | 4 | 2537145 | 2537151 | BT - RV 0,6/1 KV 4*95 KAL
2381189 | 22.91 | Subterráneo | 785381 | 4 | 2537154 | 3225677 | BT - RZ 0,6/1 KV 3*150 AL/80 ALM
2381190 | 2.38 | Subterráneo | 785381 | 4 | 2537154 | 2537159 | BT - RV 0,6/1 KV 4*95 KAL
2381239 | 52.93 | Subterráneo | 785381 | 4 | 2537271 | 1272346 | BT - RZ 0,6/1 KV 3*150 AL/80 ALM
2420160 | 12 | Subterráneo | 785381 | 4 | 2611118 | 1476152 | BT - RV 0,6/1 KV 3(1*150 KAL) + 1*95 KAL
2671973 | 8.87 | Subterráneo | 785381 | 4 | 2611118 | 3225677 | BT - RZ 0,6/1 KV 3*150 AL/80 ALM
2671974 | 3.32 | Subterráneo | 785381 | 4 | 1476136 | 3225682 | BT - RV 0,6/1 KV 3(1*150 KAL) + 1*95 KAL
74301 | 5 | Aéreo | 785383 | 2 | 41532 | 2579513 | BT - RZ 0,6/1 KV 3*95 AL/54,6 ALM
75896 | 75 | Aéreo | 785383 | 2 | 1272502 | 3158163 | BT - RZ 0,6/1 KV 3*50 AL/54,6 ALM
75941 | 13 | Aéreo | 785383 | 2 | 1272502 | 1272516 | BT - Desconocido BT
75949 | 1.06 | Aéreo | 785383 | 2 | 1272526 | 2538964 | BT - RZ 0,6/1 KV 3*95 AL/54,6 ALM
1423508 | 5 | Aéreo | 785383 | 2 | 1272294 | 3158153 | BT - RZ 0,6/1 KV 3*95 AL/54,6 ALM
1423606 | 27 | Subterráneo | 785383 | 2 | 42005 | 1272502 | BT - RV 0,6/1 KV 3(1*150 KAL) + 1*95 KAL
1423607 | 1 | Aéreo | 785383 | 2 | 1272502 | 1272497 | BT - RZ 0,6/1 KV 3*150 AL/95 ALM
1423615 | 17 | Aéreo | 785383 | 2 | 1272527 | 1272532 | BT - RZ 0,6/1 KV 3*50 AL/54,6 ALM
1423616 | 38 | Aéreo | 785383 | 2 | 1272527 | 1272537 | BT - RZ 0,6/1 KV 3*50 AL/54,6 ALM
1423622 | 131 | Aéreo | 785383 | 2 | 1272527 | 1272542 | BT - RZ 0,6/1 KV 3*95 AL/54,6 ALM
1423625 | 115 | Aéreo | 785383 | 2 | 1272542 | 1272551 | BT - RZ 0,6/1 KV 3*50 AL/54,6 ALM
1423631 | 141.53 | Aéreo | 785383 | 2 | 1272542 | 3988681 | BT - RZ 0,6/1 KV 3*95 AL/54,6 ALM
1437815 | 60 | Subterráneo | 785383 | 2 | 112209 | 3226285 | BT - RV 0,6/1 KV 3(1*150 KAL) + 1*95 KAL
1606183 | 9 | Subterráneo | 785383 | 2 | 1300859 | 1486638 | BT - RV 0,6/1 KV 3(1*150 KAL) + 1*95 KAL
1606185 | 2 | Subterráneo | 785383 | 2 | 1486638 | 1486643 | BT - RV 0,6/1 KV 4*95 KAL
1606187 | 14 | Aéreo | 785383 | 2 | 1486638 | 3158158 | BT - RZ 0,6/1 KV 3*95 AL/54,6 ALM
2382147 | 77.31 | Aéreo | 785383 | 2 | 2597348 | 2538964 | BT - RZ 0,6/1 KV 3*95 AL/54,6 ALM
2382148 | 8.11 | Aéreo | 785383 | 2 | 2538969 | 2538964 | BT - MANGUERA
2382245 | 17 | Subterráneo | 785383 | 2 | 1272502 | 2539108 | BT - RV 0,6/1 KV 4*25 KAL
2404276 | 96 | Aéreo | 785383 | 2 | 1486648 | 2579513 | BT - RZ 0,6/1 KV 3*95 AL/54,6 ALM
2413170 | 55 | Aéreo | 785383 | 2 | 1272527 | 2597348 | BT - RZ 0,6/1 KV 3*95 AL/54,6 ALM
2651922 | 18 | Aéreo | 785383 | 2 | 42318 | 3158153 | BT - RZ 0,6/1 KV 3*95 AL/54,6 ALM
2651923 | 28 | Aéreo | 785383 | 2 | 1486648 | 3158158 | BT - RZ 0,6/1 KV 3*95 AL/54,6 ALM
2651924 | 11 | Aéreo | 785383 | 2 | 1272511 | 3158163 | BT - RZ 0,6/1 KV 3*50 AL/54,6 ALM
2672110 | 5 | Subterráneo | 785383 | 2 | 1300859 | 3226285 | BT - RV 0,6/1 KV 3(1*150 KAL) + 1*95 KAL
2918229 | 210.49 | Aéreo | 785383 | 2 | 3988681 | 1272556 | BT - RZ 0,6/1 KV 3*95 AL/54,6 ALM
2918232 | 9.68 | Subterráneo | 785383 | 2 | 3988681 | 3988692 | BT - RV 0,6/1 KV 4*25 KAL
1049714 | 60 | Subterráneo | 785386 | 3 | 112213 | 3226266 | BT - RV 0,6/1 KV 3(1*150 KAL) + 1*95 KAL
1049719 | 7 | Subterráneo | 785386 | 3 | 525312 | 525317 | BT - RV 0,6/1 KV 4*95 KAL
2672106 | 14 | Subterráneo | 785386 | 3 | 525312 | 3226280 | BT - RV 0,6/1 KV 3(1*150 KAL) + 1*95 KAL
2672107 | 32 | Subterráneo | 785386 | 3 | 3226266 | 3226272 | BT - RV 0,6/1 KV 3(1*150 KAL) + 1*95 KAL
2672108 | 14 | Subterráneo | 785386 | 3 | 3226272 | 3226276 | BT - RV 0,6/1 KV 3(1*150 KAL) + 1*95 KAL
2672109 | 11 | Subterráneo | 785386 | 3 | 3226276 | 3226280 | BT - RV 0,6/1 KV 3(1*150 KAL) + 1*95 KAL
1344544 | 59 | Subterráneo | 785393 | 7 | 112228 | 3226221 | BT - RV 0,6/1 KV 3(1*150 KAL) + 1*95 KAL
1344547 | 12 | Subterráneo | 785393 | 7 | 1118814 | 1118897 | BT - RV 0,6/1 KV 3(1*150 KAL) + 1*95 KAL
1344549 | 10 | Subterráneo | 785393 | 7 | 1118814 | 1118902 | BT - RV 0,6/1 KV 3(1*150 KAL) + 1*95 KAL
1344569 | 2 | Subterráneo | 785393 | 7 | 1118897 | 1118829 | BT - RV 0,6/1 KV 4*95 KAL
1344570 | 2 | Subterráneo | 785393 | 7 | 1118902 | 1118839 | BT - RV 0,6/1 KV 4*95 KAL
2672095 | 4 | Subterráneo | 785393 | 7 | 1118814 | 3226221 | BT - RV 0,6/1 KV 3(1*150 KAL) + 1*95 KAL
829994 | 61.44 | Subterráneo | 785396 | 8 | 112235 | 324101 | BT - RV 0,6/1 KV 3(1*150 KAL) + 1*95 KAL
853134 | 33.6 | Subterráneo | 785396 | 8 | 324101 | 3226252 | BT - RV 0,6/1 KV 3(1*150 KAL) + 1*95 KAL
892789 | 2.09 | Aéreo | 785396 | 8 | 3387712 | 455211 | BT - Desconocido BT
892790 | 2.12 | Aéreo | 785396 | 8 | 455211 | 455220 | BT - Desconocido BT
892791 | 1.06 | Aéreo | 785396 | 8 | 3387713 | 455211 | BT - Desconocido BT
892793 | 2.56 | Aéreo | 785396 | 8 | 455239 | 3387718 | BT - Desconocido BT
1044646 | 2.12 | Subterráneo | 785396 | 8 | 455227 | 3226262 | BT - RV 0,6/1 KV 3(1*150 KAL) + 1*95 KAL
1044648 | 2.62 | Subterráneo | 785396 | 8 | 512385 | 231563 | BT - RV 0,6/1 KV 4*95 KAL
1454549 | 21.47 | Subterráneo | 785396 | 8 | 1327275 | 512385 | BT - RV 0,6/1 KV 3(1*150 KAL) + 1*95 KAL
1454550 | 3.29 | Subterráneo | 785396 | 8 | 1327275 | 1327284 | BT - RV 0,6/1 KV 4*95 KAL
2672101 | 13.59 | Subterráneo | 785396 | 8 | 3226252 | 3226253 | BT - RV 0,6/1 KV 3(1*150 KAL) + 1*95 KAL
2672103 | 9.85 | Subterráneo | 785396 | 8 | 3226257 | 3226253 | BT - RV 0,6/1 KV 3(1*150 KAL) + 1*95 KAL
2672104 | 14.78 | Subterráneo | 785396 | 8 | 512385 | 3226257 | BT - RV 0,6/1 KV 3(1*150 KAL) + 1*95 KAL
2672105 | 16.35 | Subterráneo | 785396 | 8 | 1327275 | 3226262 | BT - RV 0,6/1 KV 3(1*150 KAL) + 1*95 KAL
1246663 | 41 | Subterráneo | 1246490 | 3 | 1173961 | 1275965 | BT - RV 0,6/1 KV 3(1*150 KAL) + 1*95 KAL
1246665 | 7 | Subterráneo | 1246490 | 3 | 1006007 | 1006012 | BT - RV 0,6/1 KV 4*95 KAL
1246667 | 26 | Subterráneo | 1246490 | 3 | 1006007 | 1174134 | BT - RV 0,6/1 KV 3(1*150 KAL) + 1*95 KAL
1246671 | 6 | Subterráneo | 1246490 | 3 | 1006017 | 1006032 | BT - RV 0,6/1 KV 4*95 KAL
1246791 | 14 | Subterráneo | 1246490 | 3 | 1006017 | 1006201 | BT - RV 0,6/1 KV 3(1*150 KAL) + 1*95 KAL
1246795 | 7 | Subterráneo | 1246490 | 3 | 1006201 | 1006216 | BT - RV 0,6/1 KV 4*95 KAL
1246799 | 37 | Subterráneo | 1246490 | 3 | 1005609 | 3226067 | BT - RV 0,6/1 KV 3(1*150 KAL) + 1*95 KAL
1376797 | 27 | Subterráneo | 1246490 | 3 | 1173961 | 1006007 | BT - RV 0,6/1 KV 3(1*150 KAL) + 1*95 KAL
1376802 | 7 | Subterráneo | 1246490 | 3 | 1173961 | 1275862 | BT - RV 0,6/1 KV 3(1*150 KAL) + 1*95 KAL
1376843 | 6 | Subterráneo | 1246490 | 3 | 1174134 | 1006017 | BT - RV 0,6/1 KV 3(1*150 KAL) + 1*95 KAL
1376850 | 6 | Subterráneo | 1246490 | 3 | 1174134 | 1275863 | BT - RV 0,6/1 KV 4*95 KAL
2672062 | 12 | Subterráneo | 1246490 | 3 | 1006201 | 3226067 | BT - RV 0,6/1 KV 3(1*150 KAL) + 1*95 KAL
1246643 | 39 | Subterráneo | 1246495 | 4 | 1005962 | 1275966 | BT - RV 0,6/1 KV 3(1*150 KAL) + 1*95 KAL
1246651 | 2 | Subterráneo | 1246495 | 4 | 1005962 | 1005977 | BT - RV 0,6/1 KV 4*25 KAL
1246652 | 6 | Subterráneo | 1246495 | 4 | 1005962 | 1005982 | BT - RV 0,6/1 KV 3(1*150 KAL) + 1*95 KAL
1246656 | 6 | Subterráneo | 1246495 | 4 | 1005982 | 1005987 | BT - RV 0,6/1 KV 4*95 KAL
1246658 | 39 | Subterráneo | 1246495 | 4 | 1005982 | 1005992 | BT - RV 0,6/1 KV 3(1*150 KAL) + 1*95 KAL
1246669 | 6 | Subterráneo | 1246495 | 4 | 1005992 | 1006022 | BT - RV 0,6/1 KV 4*95 KAL
1246672 | 7 | Subterráneo | 1246495 | 4 | 1005992 | 1174129 | BT - RV 0,6/1 KV 3(1*150 KAL) + 1*95 KAL
1246674 | 35 | Subterráneo | 1246495 | 4 | 1005616 | 3226060 | BT - RV 0,6/1 KV 3(1*150 KAL) + 1*95 KAL
1246677 | 7 | Subterráneo | 1246495 | 4 | 1006037 | 1006051 | BT - RV 0,6/1 KV 4*95 KAL
1376842 | 17 | Subterráneo | 1246495 | 4 | 1174129 | 1006037 | BT - RV 0,6/1 KV 3(1*150 KAL) + 1*95 KAL
1376848 | 5 | Subterráneo | 1246495 | 4 | 1174129 | 1174166 | BT - RV 0,6/1 KV 4*95 KAL
2672059 | 21 | Subterráneo | 1246495 | 4 | 1006037 | 3226060 | BT - RV 0,6/1 KV 3(1*150 KAL) + 1*95 KAL
1377164 | 4 | Subterráneo | 1246503 | 6 | 1175067 | 3226103 | BT - RV 0,6/1 KV 3(1*150 KAL) + 1*95 KAL
2672068 | 31 | Subterráneo | 1246503 | 6 | 1005623 | 3226093 | BT - RV 0,6/1 KV 3(1*150 KAL) + 1*95 KAL
2672069 | 21 | Subterráneo | 1246503 | 6 | 3226093 | 3226098 | BT - RV 0,6/1 KV 3(1*150 KAL) + 1*95 KAL
2672070 | 25 | Subterráneo | 1246503 | 6 | 3226098 | 3226103 | BT - RV 0,6/1 KV 3(1*150 KAL) + 1*95 KAL
2281410 | 24 | Subterráneo | 1246505 | 7 | 2387415 | 3226123 | BT - RV 0,6/1 KV 3(1*150 KAL) + 1*95 KAL
2516395 | 3 | Subterráneo | 1246505 | 7 | 2387415 | 2818264 | BT - RV 0,6/1 KV 3(1*150 KAL) + 1*95 KAL
2672071 | 32 | Subterráneo | 1246505 | 7 | 1005630 | 3226108 | BT - RV 0,6/1 KV 3(1*150 KAL) + 1*95 KAL
2672072 | 19 | Subterráneo | 1246505 | 7 | 3226108 | 3226113 | BT - RV 0,6/1 KV 3(1*150 KAL) + 1*95 KAL
2672073 | 26 | Subterráneo | 1246505 | 7 | 3226113 | 3226118 | BT - RV 0,6/1 KV 3(1*150 KAL) + 1*95 KAL
2672074 | 68 | Subterráneo | 1246505 | 7 | 3226118 | 3226123 | BT - RV 0,6/1 KV 3(1*150 KAL) + 1*95 KAL
82042 | 45 | Subterráneo | 1246507 | 8 | 45272 | 45273 | BT - Desconocido BT
82043 | 16 | Subterráneo | 1246507 | 8 | 45273 | 45274 | BT - Desconocido BT
82044 | 25 | Subterráneo | 1246507 | 8 | 45273 | 2387395 | BT - Desconocido BT
2281401 | 29 | Subterráneo | 1246507 | 8 | 1005637 | 3226131 | BT - RV 0,6/1 KV 3(1*150 KAL) + 1*95 KAL
2672075 | 20 | Subterráneo | 1246507 | 8 | 3226131 | 3226132 | BT - RV 0,6/1 KV 3(1*150 KAL) + 1*95 KAL
2672076 | 47 | Subterráneo | 1246507 | 8 | 2387395 | 3226141 | BT - RV 0,6/1 KV 3(1*150 KAL) + 1*95 KAL
2672078 | 26 | Subterráneo | 1246507 | 8 | 3226132 | 3226141 | BT - RV 0,6/1 KV 3(1*150 KAL) + 1*95 KAL
82059 | 1.06 | Aéreo | 1246510 | 5 | 45280 | 45281 | BT - Desconocido BT
82060 | 11.82 | Aéreo | 1246510 | 5 | 2576433 | 45281 | BT - RZ 0,6/1 KV 3*150 AL/95 ALM
82064 | 3.28 | Aéreo | 1246510 | 5 | 45283 | 2576481 | BT - Desconocido BT
1246514 | 20 | Subterráneo | 1246510 | 5 | 1006365 | 3226076 | BT - RV 0,6/1 KV 3(1*150 KAL) + 1*95 KAL
1246863 | 8 | Subterráneo | 1246510 | 5 | 1006223 | 1006365 | BT - RV 0,6/1 KV 3(1*150 KAL) + 1*95 KAL
1425121 | 27 | Subterráneo | 1246510 | 5 | 1275904 | 1005649 | BT - RV 0,6/1 KV 3(1*150 KAL) + 1*95 KAL
1425122 | 8 | Subterráneo | 1246510 | 5 | 1275913 | 1275904 | BT - Desconocido BT
2402061 | 34 | Aéreo | 1246510 | 5 | 2575430 | 1006223 | BT - RZ 0,6/1 KV 3*150 AL/95 ALM
2402112 | 2.85 | Aéreo | 1246510 | 5 | 2577321 | 2575536 | BT - RZ 0,6/1 KV 3*150 AL/95 ALM
2402576 | 28 | Aéreo | 1246510 | 5 | 2576433 | 2575536 | BT - RZ 0,6/1 KV 3*150 AL/95 ALM
2402578 | 6.89 | Aéreo | 1246510 | 5 | 2576441 | 45281 | BT - Desconocido BT
2402582 | 4 | Aéreo | 1246510 | 5 | 2576457 | 2576441 | BT - Desconocido BT
2402588 | 5.82 | Aéreo | 1246510 | 5 | 2576481 | 2576457 | BT - Desconocido BT
2402883 | 6 | Aéreo | 1246510 | 5 | 2575430 | 2577321 | BT - RZ 0,6/1 KV 3*150 AL/95 ALM
2672064 | 6 | Subterráneo | 1246510 | 5 | 1275904 | 3226076 | BT - RV 0,6/1 KV 3(1*150 KAL) + 1*95 KAL
1251126 | 25 | Subterráneo | 1251039 | 8 | 1016591 | 1016898 | BT - RV 0,6/1 KV 3(1*150 KAL) + 1*95 KAL
1251132 | 22.92 | Subterráneo | 1251039 | 8 | 1016893 | 3226367 | BT - RV 0,6/1 KV 3(1*150 KAL) + 1*95 KAL
1251133 | 34 | Subterráneo | 1251039 | 8 | 1016898 | 1016893 | BT - RV 0,6/1 KV 3(1*150 KAL) + 1*95 KAL
1251137 | 3 | Subterráneo | 1251039 | 8 | 1016898 | 1016922 | BT - RV 0,6/1 KV 4*95 KAL
1251140 | 3 | Subterráneo | 1251039 | 8 | 1016893 | 1016937 | BT - RV 0,6/1 KV 4*95 KAL
1251154 | 1.05 | Aéreo | 1251039 | 8 | 3386083 | 1016981 | BT - Desconocido BT
1251156 | 2.1 | Aéreo | 1251039 | 8 | 1016981 | 3386082 | BT - Desconocido BT
1251158 | 2.09 | Aéreo | 1251039 | 8 | 1016995 | 1016981 | BT - Desconocido BT
1251161 | 2.52 | Aéreo | 1251039 | 8 | 1017010 | 3386084 | BT - MANGUERA
2672129 | 4.09 | Subterráneo | 1251039 | 8 | 1016862 | 3226367 | BT - RV 0,6/1 KV 3(1*150 KAL) + 1*95 KAL
1251125 | 3 | Subterráneo | 1251041 | 7 | 1016598 | 1017052 | BT - RV 0,6/1 KV 3(1*150 KAL) + 1*95 KAL
1251129 | 38.3 | Subterráneo | 1251041 | 7 | 1016874 | 3226372 | BT - RV 0,6/1 KV 3(1*150 KAL) + 1*95 KAL
1251138 | 3 | Subterráneo | 1251041 | 7 | 1016874 | 1016927 | BT - RV 0,6/1 KV 4*95 KAL
1251179 | 38 | Subterráneo | 1251041 | 7 | 1017052 | 1016874 | BT - RV 0,6/1 KV 3(1*150 KAL) + 1*95 KAL
1251181 | 10 | Subterráneo | 1251041 | 7 | 1017052 | 1017066 | BT - Desconocido BT
2672130 | 3.6 | Subterráneo | 1251041 | 7 | 1016857 | 3226372 | BT - RV 0,6/1 KV 3(1*150 KAL) + 1*95 KAL
74574 | 14 | Subterráneo | 1251045 | 5 | 41681 | 3225441 | BT - RZ 0,6/1 KV 3*150 AL/95 ALM
74576 | 7 | Aéreo | 1251045 | 5 | 41681 | 3324498 | BT - RZ 0,6/1 KV 3*150 AL/95 ALM
74577 | 35 | Aéreo | 1251045 | 5 | 41683 | 2578469 | BT - RZ 0,6/1 KV 3*150 AL/95 ALM
74585 | 2 | Aéreo | 1251045 | 5 | 41685 | 2577658 | BT - RZ 0,6/1 KV 3*150 AL/95 ALM
1251060 | 2 | Aéreo | 1251045 | 5 | 41683 | 2524030 | BT - RZ 0,6/1 KV 3*150 AL/95 ALM
1251079 | 13 | Subterráneo | 1251045 | 5 | 1016612 | 1016768 | BT - RV 0,6/1 KV 3(1*150 KAL) + 1*95 KAL
1251123 | 2 | Subterráneo | 1251045 | 5 | 1016605 | 2036417 | BT - RV 0,6/1 KV 3(1*150 KAL) + 1*95 KAL
1251169 | 44 | Subterráneo | 1251045 | 5 | 1017027 | 41685 | BT - RV 0,6/1 KV 3(1*150 KAL) + 1*95 KAL
2035758 | 78 | Subterráneo | 1251045 | 5 | 2036417 | 1017027 | BT - RV 0,6/1 KV 3(1*150 KAL) + 1*95 KAL
2035761 | 42 | Subterráneo | 1251045 | 5 | 2036417 | 2036427 | BT - RV 0,6/1 KV 3(1*150 KAL) + 1*95 KAL
2035769 | 2 | Subterráneo | 1251045 | 5 | 2036426 | 2036427 | BT - RV 0,6/1 KV 4*25 KAL
2403099 | 12.32 | Aéreo | 1251045 | 5 | 41681 | 2577678 | BT - RZ 0,6/1 KV 3*150 AL/95 ALM
2403110 | 14.25 | Aéreo | 1251045 | 5 | 2577658 | 2577678 | BT - RZ 0,6/1 KV 3*150 AL/95 ALM
2403438 | 10 | Aéreo | 1251045 | 5 | 2524036 | 2577763 | BT - RZ 0,6/1 KV 3*150 AL/95 ALM
2403441 | 20.74 | Aéreo | 1251045 | 5 | 2577704 | 2577720 | BT - RZ 0,6/1 KV 3*150 AL/95 ALM
2403447 | 19.59 | Aéreo | 1251045 | 5 | 2577720 | 2577743 | BT - RZ 0,6/1 KV 3*150 AL/95 ALM
2403449 | 17.72 | Aéreo | 1251045 | 5 | 2577743 | 2577753 | BT - RZ 0,6/1 KV 3*150 AL/95 ALM
2403451 | 17.81 | Aéreo | 1251045 | 5 | 2577753 | 2577763 | BT - RZ 0,6/1 KV 3*150 AL/95 ALM
2403824 | 13 | Aéreo | 1251045 | 5 | 2578469 | 1016768 | BT - RZ 0,6/1 KV 3*150 AL/95 ALM
2413190 | 4 | Subterráneo | 1251045 | 5 | 1017027 | 2597384 | BT - RV 0,6/1 KV 4*25 KAL
2671886 | 17 | Subterráneo | 1251045 | 5 | 41290 | 3225441 | BT - RZ 0,6/1 KV 3*150 AL/95 ALM
2702196 | 10.84 | Aéreo | 1251045 | 5 | 3324498 | 2577704 | BT - RZ 0,6/1 KV 3*150 AL/95 ALM
1072158 | 28.62 | Subterráneo | 1274125 | 1 | 620568 | 620578 | BT - RV 0,6/1 KV 3(1*150 KAL) + 1*95 KAL
1072159 | 2.54 | Subterráneo | 1274125 | 1 | 620568 | 620577 | BT - RV 0,6/1 KV 4*95 KAL
1072161 | 14.69 | Subterráneo | 1274125 | 1 | 620578 | 43434 | BT - RV 0,6/1 KV 3(1*150 KAL) + 1*95 KAL
1072162 | 2.55 | Subterráneo | 1274125 | 1 | 620578 | 620587 | BT - RV 0,6/1 KV 4*95 KAL
1187846 | 18.73 | Subterráneo | 1274125 | 1 | 43434 | 3225733 | BT - RV 0,6/1 KV 3(1*150 KAL) + 1*95 KAL
1596531 | 30.31 | Subterráneo | 1274125 | 1 | 620568 | 3195063 | BT - RV 0,6/1 KV 3(1*150 KAL) + 1*95 KAL
1596562 | 4.26 | Subterráneo | 1274125 | 1 | 1474215 | 3324662 | BT - RV 0,6/1 KV 3(1*150 KAL) + 1*95 KAL
1596564 | 6.81 | Subterráneo | 1274125 | 1 | 1474225 | 3324107 | BT - RV 0,6/1 KV 3(1*150 KAL) + 1*95 KAL
2663491 | 12.33 | Subterráneo | 1274125 | 1 | 3195063 | 3324662 | BT - RV 0,6/1 KV 3(1*150 KAL) + 1*95 KAL
2671954 | 5.03 | Subterráneo | 1274125 | 1 | 3324072 | 3195063 | BT - RV 0,6/1 KV 3(1*150 KAL) + 1*95 KAL
2671983 | 7.57 | Subterráneo | 1274125 | 1 | 2500353 | 3225733 | BT - RV 0,6/1 KV 3(1*150 KAL) + 1*95 KAL
2702012 | 5.26 | Subterráneo | 1274125 | 1 | 3324107 | 1474097 | BT - RV 0,6/1 KV 3(1*150 KAL) + 1*95 KAL
2702270 | 15.48 | Subterráneo | 1274125 | 1 | 3324107 | 3324662 | BT - RV 0,6/1 KV 3(1*150 KAL) + 1*95 KAL
2076037 | 31 | Subterráneo | 1274129 | 3 | 2086998 | 3195036 | BT - RZ 0,6/1 KV 3*150 AL/95 ALM
2663483 | 56 | Subterráneo | 1274129 | 3 | 3195036 | 2500334 | BT - RZ 0,6/1 KV 3*150 AL/95 ALM
2076052 | 23 | Subterráneo | 1274131 | 4 | 2087053 | 2500333 | BT - RV 0,6/1 KV 3(1*150 KAL) + 1*95 KAL
2603441 | 1.37 | Aéreo | 1291365 | 1 | 3039815 | 3039282 | BT - RZ 0,6/1 KV 3*95 AL/54,6 ALM
78232 | 27.47 | Aéreo | 1400848 | 1 | 43461 | 2577668 | BT - Desconocido BT
78237 | 16 | Aéreo | 1400848 | 1 | 43462 | 1120114 | BT - Desconocido BT
1345012 | 2.17 | Aéreo | 1400848 | 1 | 1120052 | 3744865 | BT - Desconocido BT
1345013 | 2 | Aéreo | 1400848 | 1 | 1120057 | 43458 | BT - Desconocido BT
1345016 | 11 | Subterráneo | 1400848 | 1 | 1120071 | 3226332 | BT - RV 0,6/1 KV 3(1*150 KAL) + 1*95 KAL
1345022 | 30 | Subterráneo | 1400848 | 1 | 1120071 | 3226350 | BT - RV 0,6/1 KV 3(1*150 KAL) + 1*95 KAL
1345023 | 6 | Aéreo | 1400848 | 1 | 1120090 | 2579163 | BT - RZ 0,6/1 KV 3*150 AL/95 ALM
1345028 | 5 | Subterráneo | 1400848 | 1 | 1120071 | 1120114 | BT - RV 0,6/1 KV 2*25 KAL
1345029 | 7 | Subterráneo | 1400848 | 1 | 1120071 | 1120119 | BT - RV 0,6/1 KV 2*25 KAL
1345030 | 12 | Subterráneo | 1400848 | 1 | 1120071 | 1120124 | BT - RV 0,6/1 KV 2*25 KAL
1400850 | 24 | Subterráneo | 1400848 | 1 | 1228302 | 2246939 | BT - RV 0,6/1 KV 3(1*150 KAL) + 1*95 KAL
1523733 | 7 | Aéreo | 1400848 | 1 | 44248 | 2573500 | BT - RZ 0,6/1 KV 3*150 AL/95 ALM
2190454 | 5 | Subterráneo | 1400848 | 1 | 2246939 | 44248 | BT - RV 0,6/1 KV 3(1*150 KAL) + 1*95 KAL
2190464 | 24 | Subterráneo | 1400848 | 1 | 2246939 | 2246978 | BT - RV 0,6/1 KV 3(1*150 KAL) + 1*95 KAL
2190481 | 3 | Subterráneo | 1400848 | 1 | 2246978 | 2247029 | BT - MANGUERA
2190493 | 4 | Subterráneo | 1400848 | 1 | 2247045 | 1120090 | BT - RV 0,6/1 KV 3(1*150 KAL) + 1*95 KAL
2190507 | 14 | Subterráneo | 1400848 | 1 | 2246978 | 2247074 | BT - RV 0,6/1 KV 3(1*150 KAL) + 1*95 KAL
2190508 | 5 | Subterráneo | 1400848 | 1 | 2247074 | 2247079 | BT - RV 0,6/1 KV 3(1*150 KAL) + 1*95 KAL
2190515 | 17 | Subterráneo | 1400848 | 1 | 2247074 | 3226439 | BT - RV 0,6/1 KV 3(1*150 KAL) + 1*95 KAL
2190520 | 2.11 | Aéreo | 1400848 | 1 | 2247094 | 3385738 | BT - MANGUERA
2190521 | 1.05 | Aéreo | 1400848 | 1 | 2247094 | 3385739 | BT - MANGUERA
2190523 | 2.12 | Aéreo | 1400848 | 1 | 2247094 | 3385726 | BT - MANGUERA
2190525 | 2.52 | Aéreo | 1400848 | 1 | 2247114 | 2247119 | BT - MANGUERA
2190527 | 29 | Subterráneo | 1400848 | 1 | 2247045 | 2247124 | BT - RV 0,6/1 KV 3(1*150 KAL) + 1*95 KAL
2190528 | 3 | Subterráneo | 1400848 | 1 | 2247124 | 2247129 | BT - RV 0,6/1 KV 4*25 KAL
2190530 | 23 | Subterráneo | 1400848 | 1 | 2247124 | 3226355 | BT - RV 0,6/1 KV 3(1*150 KAL) + 1*95 KAL
2372266 | 21 | Aéreo | 1400848 | 1 | 43461 | 2525144 | BT - MANGUERA
2375416 | 2 | Subterráneo | 1400848 | 1 | 1120119 | 2529175 | BT - RV 0,6/1 KV 4*25 KAL
2401346 | 12 | Aéreo | 1400848 | 1 | 2246916 | 2573500 | BT - RZ 0,6/1 KV 3*150 AL/95 ALM
2403105 | 13.95 | Aéreo | 1400848 | 1 | 1120114 | 2577668 | BT - Desconocido BT
2404162 | 4 | Aéreo | 1400848 | 1 | 2579163 | 2246922 | BT - RZ 0,6/1 KV 3*150 AL/95 ALM
2672120 | 45 | Subterráneo | 1400848 | 1 | 1120057 | 3226332 | BT - RV 0,6/1 KV 3(1*150 KAL) + 1*95 KAL
2672124 | 9 | Subterráneo | 1400848 | 1 | 2247045 | 3226350 | BT - RV 0,6/1 KV 3(1*150 KAL) + 1*95 KAL
2672126 | 5.4 | Subterráneo | 1400848 | 1 | 2247104 | 3226355 | BT - RV 0,6/1 KV 3(1*150 KAL) + 1*95 KAL
2672144 | 5.34 | Subterráneo | 1400848 | 1 | 2247084 | 3226439 | BT - RV 0,6/1 KV 3(1*150 KAL) + 1*95 KAL
2873562 | 3.79 | Aéreo | 1400848 | 1 | 3744865 | 1120057 | BT - Desconocido BT
84680 | 11 | Aéreo | 1400862 | 2 | 1228351 | 1228353 | BT - Desconocido BT
84681 | 11 | Aéreo | 1400862 | 2 | 1228352 | 1404780 | BT - RZ 0,6/1 KV 3*50 AL/54,6 ALM
1400868 | 24 | Subterráneo | 1400862 | 2 | 1228334 | 3226430 | BT - RV 0,6/1 KV 3(1*150 KAL) + 1*95 KAL
1400871 | 7 | Subterráneo | 1400862 | 2 | 1228341 | 2294201 | BT - RV 0,6/1 KV 4*95 KAL
1400872 | 3 | Subterráneo | 1400862 | 2 | 1228341 | 1228351 | BT - RV 0,6/1 KV 4*95 KAL
1400874 | 6.71 | Aéreo | 1400862 | 2 | 1228353 | 1228358 | BT - MANGUERA
1523346 | 6 | Aéreo | 1400862 | 2 | 1404780 | 2573700 | BT - RZ 0,6/1 KV 3*50 AL/54,6 ALM
1523347 | 2 | Aéreo | 1400862 | 2 | 1404780 | 1404789 | BT - RZ 0,6/1 KV 3*50 AL/54,6 ALM
1523388 | 19 | Aéreo | 1400862 | 2 | 1404833 | 1404824 | BT - RX 0,6/1 KV 2*4 Cu
1523407 | 10 | Aéreo | 1400862 | 2 | 1404863 | 1404824 | BT - MANGUERA
1523417 | 69 | Aéreo | 1400862 | 2 | 1404891 | 2575286 | BT - RZ 0,6/1 KV 3*50 AL/54,6 ALM
2219365 | 2 | Subterráneo | 1400862 | 2 | 2294201 | 1228346 | BT - RV 0,6/1 KV 4*95 KAL
2219368 | 10.82 | Subterráneo | 1400862 | 2 | 2294201 | 3549322 | BT - RV 0,6/1 KV 3(1*150 KAL) + 1*95 KAL
2219373 | 14 | Subterráneo | 1400862 | 2 | 2294210 | 2294220 | BT - RV 0,6/1 KV 3(1*150 KAL) + 1*95 KAL
2239706 | 12 | Subterráneo | 1400862 | 2 | 2294220 | 2328532 | BT - RV 0,6/1 KV 2*25 KAL
2374994 | 3.64 | Aéreo | 1400862 | 2 | 1228353 | 2528475 | BT - RZ 0,6/1 KV 4*16 AL
2401446 | 4 | Aéreo | 1400862 | 2 | 1228351 | 2573700 | BT - RZ 0,6/1 KV 3*50 AL/54,6 ALM
2402009 | 63 | Aéreo | 1400862 | 2 | 2575286 | 3158029 | BT - RZ 0,6/1 KV 3*50 AL/54,6 ALM
2402010 | 1 | Aéreo | 1400862 | 2 | 2575286 | 2575291 | BT - RZ 0,6/1 KV 3*50 AL/54,6 ALM
2405105 | 1 | Aéreo | 1400862 | 2 | 2575286 | 2581254 | BT - RZ 0,6/1 KV 3*50 AL/54,6 ALM
2651879 | 91 | Aéreo | 1400862 | 2 | 1404824 | 3158029 | BT - RZ 0,6/1 KV 3*50 AL/54,6 ALM
2672143 | 23 | Subterráneo | 1400862 | 2 | 1228341 | 3226430 | BT - RV 0,6/1 KV 3(1*150 KAL) + 1*95 KAL
2798253 | 11.75 | Subterráneo | 1400862 | 2 | 3549322 | 2294210 | BT - RV 0,6/1 KV 3(1*150 KAL) + 1*95 KAL
2798254 | 2.11 | Subterráneo | 1400862 | 2 | 3549322 | 3549327 | BT - RV 0,6/1 KV 2*25 KAL
2184493 | 33 | Subterráneo | 1400879 | 8 | 1228386 | 3226398 | BT - RV 0,6/1 KV 3(1*150 KAL) + 1*95 KAL
2184520 | 9 | Subterráneo | 1400879 | 8 | 2236295 | 2236235 | BT - RV 0,6/1 KV 4*25 KAL
2672135 | 138 | Subterráneo | 1400879 | 8 | 2236295 | 3226412 | BT - RV 0,6/1 KV 3(1*150 KAL) + 1*95 KAL
2672137 | 25 | Subterráneo | 1400879 | 8 | 3226398 | 3226408 | BT - RV 0,6/1 KV 3(1*150 KAL) + 1*95 KAL
2672138 | 15 | Subterráneo | 1400879 | 8 | 3226408 | 3226412 | BT - RV 0,6/1 KV 3(1*150 KAL) + 1*95 KAL
1400883 | 16 | Subterráneo | 1400881 | 7 | 1228393 | 1228400 | BT - RV 0,6/1 KV 3(1*150 KAL) + 1*95 KAL
1400884 | 6 | Subterráneo | 1400881 | 7 | 1228400 | 1228405 | BT - RV 0,6/1 KV 3(1*150 KAL) + 1*95 KAL
1400885 | 6 | Subterráneo | 1400881 | 7 | 1228400 | 1228410 | BT - RV 0,6/1 KV 3(1*150 KAL) + 1*95 KAL
1400890 | 16 | Subterráneo | 1400888 | 6 | 1228415 | 1228422 | BT - RV 0,6/1 KV 3(1*150 KAL) + 1*95 KAL
1400891 | 2 | Subterráneo | 1400888 | 6 | 1228422 | 1228427 | BT - RV 0,6/1 KV 3(1*150 KAL) + 1*95 KAL
1400892 | 3 | Subterráneo | 1400888 | 6 | 1228422 | 1228432 | BT - RV 0,6/1 KV 3(1*150 KAL) + 1*95 KAL
84659 | 7 | Subterráneo | 1400910 | 5 | 1228690 | 1228701 | BT - Desconocido BT
1400912 | 70 | Subterráneo | 1400910 | 5 | 1228525 | 1228537 | BT - RV 0,6/1 KV 3(1*150 KAL) + 1*95 KAL
1400935 | 63 | Subterráneo | 1400910 | 5 | 1228537 | 1228612 | BT - RV 0,6/1 KV 3(1*150 KAL) + 1*95 KAL
1400964 | 20 | Subterráneo | 1400910 | 5 | 1228612 | 1228675 | BT - RV 0,6/1 KV 3(1*150 KAL) + 1*95 KAL
1400966 | 7 | Subterráneo | 1400910 | 5 | 1228675 | 1228685 | BT - RV 0,6/1 KV 3(1*150 KAL) + 1*95 KAL
1400968 | 3 | Subterráneo | 1400910 | 5 | 1228675 | 1228690 | BT - RV 0,6/1 KV 3(1*150 KAL) + 1*95 KAL
1400971 | 8 | Subterráneo | 1400910 | 5 | 1228612 | 1228695 | BT - RV 0,6/1 KV 4*95 KAL
1400974 | 12 | Aéreo | 1400910 | 5 | 46636 | 2537293 | BT - RZ 0,6/1 KV 4*16 AL
1400978 | 9 | Subterráneo | 1400910 | 5 | 1228537 | 1228732 | BT - RV 0,6/1 KV 4*25 KAL
1452296 | 23 | Subterráneo | 1400910 | 5 | 1228675 | 1324243 | BT - RV 0,6/1 KV 3(1*150 KAL) + 1*95 KAL
1452297 | 5 | Subterráneo | 1400910 | 5 | 1324243 | 1324248 | BT - RV 0,6/1 KV 4*95 KAL
1545070 | 5 | Subterráneo | 1400910 | 5 | 1228612 | 1425010 | BT - RV 0,6/1 KV 4*95 KAL
2381247 | 19 | Aéreo | 1400910 | 5 | 2537293 | 2580496 | BT - RZ 0,6/1 KV 3*95 AL/54,6 ALM
2382111 | 2 | Subterráneo | 1400910 | 5 | 1228690 | 2538890 | BT - RV 0,6/1 KV 4*25 KAL
2404865 | 4 | Aéreo | 1400910 | 5 | 2580468 | 1228685 | BT - RZ 0,6/1 KV 3*95 AL/54,6 ALM
2404878 | 34 | Aéreo | 1400910 | 5 | 2580496 | 2580468 | BT - RZ 0,6/1 KV 3*95 AL/54,6 ALM
84635 | 22 | Aéreo | 1400916 | 3 | 1228617 | 3158259 | BT - RZ 0,6/1 KV 3*150 AL/80 ALM
1400919 | 50 | Subterráneo | 1400916 | 3 | 1228552 | 1228564 | BT - RV 0,6/1 KV 3(1*150 KAL) + 1*95 KAL
1400921 | 6 | Subterráneo | 1400916 | 3 | 1228564 | 1228569 | BT - RV 0,6/1 KV 4*95 KAL
1400924 | 6 | Aéreo | 1400916 | 3 | 1228569 | 1405272 | BT - RZ 0,6/1 KV 3*150 AL/95 ALM
1400938 | 24 | Subterráneo | 1400916 | 3 | 1228564 | 3226471 | BT - RV 0,6/1 KV 3(1*150 KAL) + 1*95 KAL
1400941 | 19 | Aéreo | 1400916 | 3 | 1228617 | 2509444 | BT - RZ 0,6/1 KV 3*50 AL/54,6 ALM
1400949 | 12 | Subterráneo | 1400916 | 3 | 1228564 | 1228643 | BT - RV 0,6/1 KV 4*25 KAL
1400950 | 8 | Subterráneo | 1400916 | 3 | 1228564 | 1228648 | BT - RV 0,6/1 KV 4*25 KAL
1523580 | 5.63 | Aéreo | 1400916 | 3 | 1405244 | 1228569 | BT - MANGUERA
1523603 | 7 | Aéreo | 1400916 | 3 | 1405272 | 1228587 | BT - RZ 0,6/1 KV 4*16 AL
1523609 | 5.46 | Aéreo | 1400916 | 3 | 1405311 | 1405272 | BT - MANGUERA
1523631 | 6.02 | Aéreo | 1400916 | 3 | 1228587 | 1405346 | BT - MANGUERA
1523635 | 8.23 | Aéreo | 1400916 | 3 | 1228587 | 1405365 | BT - MANGUERA
1523679 | 9.19 | Aéreo | 1400916 | 3 | 1228643 | 1405420 | BT - MANGUERA
1523691 | 7.98 | Aéreo | 1400916 | 3 | 1228643 | 1405453 | BT - MANGUERA
2360323 | 3 | Aéreo | 1400916 | 3 | 2509444 | 2509449 | BT - RZ 0,6/1 KV 4*16 AL
2360324 | 5.66 | Aéreo | 1400916 | 3 | 2509449 | 2509454 | BT - MANGUERA
2360325 | 3.04 | Aéreo | 1400916 | 3 | 2578389 | 2509444 | BT - MANGUERA
2651955 | 15 | Aéreo | 1400916 | 3 | 46602 | 3158253 | BT - RZ 0,6/1 KV 3*150 AL/80 ALM
2651956 | 53 | Aéreo | 1400916 | 3 | 3158259 | 3158253 | BT - RZ 0,6/1 KV 3*150 AL/80 ALM
2672171 | 7 | Subterráneo | 1400916 | 3 | 1228617 | 3226471 | BT - RV 0,6/1 KV 3(1*150 KAL) + 1*95 KAL
1400955 | 71 | Subterráneo | 1400951 | 4 | 1228653 | 3226477 | BT - RV 0,6/1 KV 3(1*150 KAL) + 1*95 KAL
2360106 | 14 | Aéreo | 1400951 | 4 | 46595 | 2703453 | BT - RZ 0,6/1 KV 3*50 AL/54,6 ALM
2360112 | 17 | Aéreo | 1400951 | 4 | 2509068 | 2576346 | BT - RZ 0,6/1 KV 3*50 AL/54,6 ALM
2360114 | 4.01 | Aéreo | 1400951 | 4 | 2509073 | 2509068 | BT - MANGUERA
2360115 | 4.22 | Aéreo | 1400951 | 4 | 2509078 | 2509068 | BT - MANGUERA
2360121 | 2 | Aéreo | 1400951 | 4 | 2509084 | 1228660 | BT - RZ 0,6/1 KV 3*50 AL/54,6 ALM
2360124 | 7.56 | Aéreo | 1400951 | 4 | 2509089 | 2509084 | BT - MANGUERA
2360126 | 8.97 | Aéreo | 1400951 | 4 | 2509097 | 2509084 | BT - MANGUERA
2360133 | 11 | Aéreo | 1400951 | 4 | 2703458 | 2703462 | BT - RZ 0,6/1 KV 3*50 AL/54,6 ALM
2360136 | 3 | Aéreo | 1400951 | 4 | 2509116 | 2703462 | BT - MANGUERA
2360137 | 11 | Aéreo | 1400951 | 4 | 2509121 | 2703462 | BT - MANGUERA
2360139 | 6 | Aéreo | 1400951 | 4 | 2509126 | 2703462 | BT - MANGUERA
2402318 | 10 | Aéreo | 1400951 | 4 | 2575882 | 2575916 | BT - RZ 0,6/1 KV 3*50 AL/54,6 ALM
2402328 | 7 | Aéreo | 1400951 | 4 | 2575916 | 2509068 | BT - RZ 0,6/1 KV 3*50 AL/54,6 ALM
2402554 | 4.64 | Aéreo | 1400951 | 4 | 2576346 | 4203471 | BT - RZ 0,6/1 KV 3*50 AL/54,6 ALM
2402568 | 13.01 | Aéreo | 1400951 | 4 | 2576401 | 2703453 | BT - RZ 0,6/1 KV 3*50 AL/54,6 ALM
2402580 | 12.89 | Aéreo | 1400951 | 4 | 2576401 | 2703458 | BT - RZ 0,6/1 KV 3*50 AL/54,6 ALM
2461421 | 25 | Aéreo | 1400951 | 4 | 2575882 | 2703453 | BT - RZ 0,6/1 KV 3*50 AL/54,6 ALM
2672172 | 13 | Subterráneo | 1400951 | 4 | 1228660 | 3226477 | BT - RV 0,6/1 KV 3(1*150 KAL) + 1*95 KAL
2978861 | 9.58 | Aéreo | 1400951 | 4 | 2509084 | 4203471 | BT - RZ 0,6/1 KV 3*50 AL/54,6 ALM
80658 | 7 | Aéreo | 1405056 | 3 | 2451147 | 2578266 | BT - Desconocido BT
1114273 | 30 | Subterráneo | 1405056 | 3 | 709131 | 709140 | BT - RV 0,6/1 KV 3(1*150 KAL) + 1*95 KAL
1114274 | 4 | Subterráneo | 1405056 | 3 | 709131 | 709145 | BT - RV 0,6/1 KV 3(1*150 KAL) + 1*95 KAL
1114275 | 4 | Subterráneo | 1405056 | 3 | 709150 | 709140 | BT - RV 0,6/1 KV 4*95 KAL
1148416 | 59 | Subterráneo | 1405056 | 3 | 709140 | 2451289 | BT - RV 0,6/1 KV 3(1*150 KAL) + 1*95 KAL
1148425 | 4 | Subterráneo | 1405056 | 3 | 788745 | 709140 | BT - RV 0,6/1 KV 4*95 KAL
2322934 | 75 | Subterráneo | 1405056 | 3 | 709131 | 2451140 | BT - RV 0,6/1 KV 3(1*150 KAL) + 1*95 KAL
2322944 | 35 | Aéreo | 1405056 | 3 | 2451147 | 2578238 | BT - Desconocido BT
2322946 | 3 | Subterráneo | 1405056 | 3 | 2451140 | 2451147 | BT - RV 0,6/1 KV 3(1*150 KAL) + 1*95 KAL
2323019 | 26 | Subterráneo | 1405056 | 3 | 1237562 | 2451289 | BT - RV 0,6/1 KV 3(1*150 KAL) + 1*95 KAL
2403762 | 7 | Aéreo | 1405056 | 3 | 2578238 | 44565 | BT - Desconocido BT
2403768 | 18 | Aéreo | 1405056 | 3 | 2578266 | 2578282 | BT - Desconocido BT
2403773 | 15 | Aéreo | 1405056 | 3 | 2578282 | 2451321 | BT - Desconocido BT
1405148 | 58 | Subterráneo | 1405061 | 9 | 1237775 | 3225497 | BT - RV 0,6/1 KV 3(1*150 KAL) + 1*95 KAL
1405149 | 13 | Aéreo | 1405061 | 9 | 1237775 | 1237780 | BT - RZ 0,6/1 KV 3*150 AL/95 ALM
1405150 | 12 | Aéreo | 1405061 | 9 | 1237785 | 2577003 | BT - RZ 0,6/1 KV 3*150 AL/95 ALM
1405152 | 9 | Aéreo | 1405061 | 9 | 1237790 | 2577063 | BT - RZ 0,6/1 KV 3*150 AL/95 ALM
1632852 | 6 | Aéreo | 1405061 | 9 | 1525708 | 2576569 | BT - RZ 0,6/1 KV 3*150 AL/95 ALM
1632859 | 18 | Subterráneo | 1405061 | 9 | 1546416 | 1525708 | BT - RV 0,6/1 KV 3(1*150 KAL) + 1*95 KAL
1632871 | 7 | Subterráneo | 1405061 | 9 | 1546418 | 1546416 | BT - RV 0,6/1 KV 3(1*150 KAL) + 1*95 KAL
1632874 | 9 | Subterráneo | 1405061 | 9 | 1546417 | 1546416 | BT - RV 0,6/1 KV 4*95 KAL
2402606 | 17 | Aéreo | 1405061 | 9 | 2576546 | 1237780 | BT - RZ 0,6/1 KV 3*150 AL/95 ALM
2402614 | 37 | Aéreo | 1405061 | 9 | 2576569 | 2576546 | BT - RZ 0,6/1 KV 3*150 AL/95 ALM
2402816 | 8 | Aéreo | 1405061 | 9 | 1546418 | 2577003 | BT - RZ 0,6/1 KV 3*150 AL/95 ALM
2402824 | 13.03 | Aéreo | 1405061 | 9 | 1237780 | 2577042 | BT - RZ 0,6/1 KV 3*150 AL/95 ALM
2402828 | 19 | Aéreo | 1405061 | 9 | 2577042 | 2577063 | BT - RZ 0,6/1 KV 3*150 AL/95 ALM
2671899 | 47 | Subterráneo | 1405061 | 9 | 1237576 | 3225497 | BT - RV 0,6/1 KV 3(1*150 KAL) + 1*95 KAL
1405229 | 2.89 | Subterráneo | 1405063 | 12 | 1238076 | 3294570 | BT - RV 0,6/1 KV 3(1*150 KAL) + 1*95 KAL
1405230 | 22 | Subterráneo | 1405063 | 12 | 1238081 | 1238174 | BT - RV 0,6/1 KV 3(1*150 KAL) + 1*95 KAL
1405235 | 2 | Subterráneo | 1405063 | 12 | 1238081 | 1238100 | BT - RV 0,6/1 KV 4*95 KAL
1405260 | 13 | Subterráneo | 1405063 | 12 | 1238174 | 1238274 | BT - RV 0,6/1 KV 3(1*150 KAL) + 1*95 KAL
1405261 | 2 | Subterráneo | 1405063 | 12 | 1238174 | 1238184 | BT - RV 0,6/1 KV 4*95 KAL
1405290 | 9 | Aéreo | 1405063 | 12 | 1238274 | 2578058 | BT - RZ 0,6/1 KV 3*150 AL/95 ALM
2403590 | 6 | Aéreo | 1405063 | 12 | 1237583 | 2577953 | BT - RZ 0,6/1 KV 3*150 AL/95 ALM
2403605 | 37.29 | Aéreo | 1405063 | 12 | 2577953 | 2578028 | BT - RZ 0,6/1 KV 3*150 AL/95 ALM
2403611 | 14 | Aéreo | 1405063 | 12 | 2578028 | 2578058 | BT - RZ 0,6/1 KV 3*150 AL/95 ALM
2692418 | 12.67 | Subterráneo | 1405063 | 12 | 1238081 | 3294570 | BT - RV 0,6/1 KV 3(1*150 KAL) + 1*95 KAL
1405170 | 16 | Aéreo | 1405075 | 10 | 1237838 | 1237845 | BT - RZ 0,6/1 KV 3*150 AL/95 ALM
1405175 | 4 | Aéreo | 1405075 | 10 | 1237850 | 1237855 | BT - RZ 0,6/1 KV 3*150 AL/95 ALM
1405182 | 50 | Aéreo | 1405075 | 10 | 2451248 | 1237855 | BT - RZ 0,6/1 KV 3*150 AL/80 ALM
1405186 | 16 | Aéreo | 1405075 | 10 | 1237838 | 2577250 | BT - RZ 0,6/1 KV 3*150 AL/95 ALM
1405316 | 103 | Subterráneo | 1405067 | 5 | 1238310 | 1237597 | BT - RV 0,6/1 KV 3(1*150 KAL) + 1*95 KAL
1405319 | 34 | Aéreo | 1405067 | 5 | 1238310 | 1238315 | BT - RZ 0,6/1 KV 3*150 AL/95 ALM
1405320 | 26 | Aéreo | 1405067 | 5 | 1238315 | 2578365 | BT - RZ 0,6/1 KV 3*150 AL/95 ALM
1405324 | 2 | Aéreo | 1405067 | 5 | 1238315 | 1238329 | BT - RZ 0,6/1 KV 3*150 AL/95 ALM
1405329 | 49 | Aéreo | 1405067 | 5 | 1238337 | 2578405 | BT - RZ 0,6/1 KV 3*150 AL/95 ALM
2322990 | 24.14 | Aéreo | 1405075 | 10 | 2451248 | 2577220 | BT - RZ 0,6/1 KV 3*150 AL/95 ALM
2323126 | 13 | Aéreo | 1405075 | 10 | 2451135 | 2451547 | BT - RZ 0,6/1 KV 3*150 AL/95 ALM
2402863 | 11.39 | Aéreo | 1405075 | 10 | 2451135 | 2577220 | BT - RZ 0,6/1 KV 3*150 AL/95 ALM
2402869 | 4 | Aéreo | 1405075 | 10 | 2451546 | 2577311 | BT - RZ 0,6/1 KV 3*150 AL/95 ALM
2402873 | 18 | Aéreo | 1405075 | 10 | 2577250 | 2577271 | BT - RZ 0,6/1 KV 3*150 AL/95 ALM
2402875 | 18 | Aéreo | 1405075 | 10 | 2577271 | 2577281 | BT - RZ 0,6/1 KV 3*150 AL/95 ALM
2402877 | 41 | Aéreo | 1405075 | 10 | 2577281 | 2577290 | BT - RZ 0,6/1 KV 3*150 AL/95 ALM
2402881 | 24 | Aéreo | 1405075 | 10 | 2577290 | 2577311 | BT - RZ 0,6/1 KV 3*150 AL/95 ALM
2403795 | 19 | Aéreo | 1405067 | 5 | 2578357 | 1237805 | BT - RZ 0,6/1 KV 3*150 AL/95 ALM
2403798 | 16.52 | Aéreo | 1405067 | 5 | 2578365 | 2578357 | BT - RZ 0,6/1 KV 3*150 AL/95 ALM
2403808 | 11.61 | Aéreo | 1405067 | 5 | 2578405 | 2578413 | BT - RZ 0,6/1 KV 3*150 AL/95 ALM
2403810 | 12 | Aéreo | 1405067 | 5 | 2578413 | 2578429 | BT - RZ 0,6/1 KV 3*150 AL/95 ALM
2403814 | 9.1 | Aéreo | 1405067 | 5 | 2578429 | 2578437 | BT - RZ 0,6/1 KV 3*150 AL/95 ALM
2403816 | 5 | Aéreo | 1405067 | 5 | 2578437 | 2579380 | BT - RZ 0,6/1 KV 3*150 AL/95 ALM
2404248 | 5 | Aéreo | 1405067 | 5 | 1237800 | 2579380 | BT - RZ 0,6/1 KV 3*150 AL/95 ALM
1405101 | 13 | Subterráneo | 1405069 | 6 | 1237669 | 1363939 | BT - RV 0,6/1 KV 3(1*150 KAL) + 1*95 KAL
1405103 | 14 | Subterráneo | 1405069 | 6 | 1237669 | 1237674 | BT - RV 0,6/1 KV 3(1*150 KAL) + 1*95 KAL
1405104 | 17 | Subterráneo | 1405069 | 6 | 1237674 | 1237689 | BT - RV 0,6/1 KV 3(1*150 KAL) + 1*95 KAL
1405105 | 2 | Subterráneo | 1405069 | 6 | 1237669 | 1237683 | BT - Desconocido BT
1405107 | 2 | Subterráneo | 1405069 | 6 | 1237674 | 1237688 | BT - Desconocido BT
1405109 | 20 | Subterráneo | 1405069 | 6 | 1237689 | 1237658 | BT - RV 0,6/1 KV 3(1*150 KAL) + 1*95 KAL
1405110 | 2 | Subterráneo | 1405069 | 6 | 1237689 | 1237698 | BT - Desconocido BT
1405134 | 25 | Subterráneo | 1405069 | 6 | 2451290 | 1237604 | BT - RV 0,6/1 KV 3(1*150 KAL) + 1*95 KAL
1481658 | 27 | Subterráneo | 1405069 | 6 | 1363939 | 2451290 | BT - RV 0,6/1 KV 3(1*150 KAL) + 1*95 KAL
1481659 | 32 | Subterráneo | 1405069 | 6 | 1363939 | 3225509 | BT - RV 0,6/1 KV 3(1*150 KAL) + 1*95 KAL
2671901 | 10 | Subterráneo | 1405069 | 6 | 1363948 | 3225509 | BT - RV 0,6/1 KV 3(1*150 KAL) + 1*95 KAL
2651962 | 92 | Subterráneo | 1405071 | 7 | 3158285 | 2519210 | BT - RV 0,6/1 KV 3(1*150 KAL) + 1*95 KAL
2651963 | 59 | Subterráneo | 1405071 | 7 | 3158285 | 3158299 | BT - RV 0,6/1 KV 3(1*150 KAL) + 1*95 KAL
2651967 | 5 | Subterráneo | 1405071 | 7 | 1237611 | 3158307 | BT - RV 0,6/1 KV 3(1*150 KAL) + 1*95 KAL
2651969 | 19 | Subterráneo | 1405071 | 7 | 3158299 | 3158307 | BT - RV 0,6/1 KV 3(1*150 KAL) + 1*95 KAL
1405169 | 54 | Aéreo | 1405075 | 10 | 1237838 | 1237623 | BT - RZ 0,6/1 KV 3*150 AL/95 ALM
1405199 | 21 | Subterráneo | 1405081 | 11 | 1237998 | 1237630 | BT - RV 0,6/1 KV 3(1*150 KAL) + 1*95 KAL
1405200 | 15 | Subterráneo | 1405081 | 11 | 1237998 | 1238003 | BT - RV 0,6/1 KV 3(1*150 KAL) + 1*95 KAL
1405201 | 2 | Subterráneo | 1405081 | 11 | 1237998 | 1238008 | BT - Desconocido BT
1405202 | 2 | Subterráneo | 1405081 | 11 | 1238003 | 1238013 | BT - Desconocido BT
1405205 | 11 | Subterráneo | 1405081 | 11 | 1238003 | 1238051 | BT - RV 0,6/1 KV 3(1*150 KAL) + 1*95 KAL
1405206 | 2 | Subterráneo | 1405081 | 11 | 1238023 | 1238028 | BT - Desconocido BT
1405208 | 16 | Subterráneo | 1405081 | 11 | 1238023 | 1238033 | BT - RV 0,6/1 KV 3(1*150 KAL) + 1*95 KAL
1405209 | 2 | Subterráneo | 1405081 | 11 | 1238033 | 1238038 | BT - Desconocido BT
1405211 | 19 | Subterráneo | 1405081 | 11 | 1238033 | 2451637 | BT - RV 0,6/1 KV 3(1*150 KAL) + 1*95 KAL
1405223 | 17 | Subterráneo | 1405081 | 11 | 1238051 | 1238023 | BT - RV 0,6/1 KV 3(1*150 KAL) + 1*95 KAL
1405224 | 21 | Subterráneo | 1405081 | 11 | 1238051 | 1238056 | BT - RV 0,6/1 KV 3(1*150 KAL) + 1*95 KAL
1405225 | 31 | Subterráneo | 1405081 | 11 | 1238056 | 1238066 | BT - RV 0,6/1 KV 3(1*150 KAL) + 1*95 KAL
1405226 | 12.9 | Subterráneo | 1405081 | 11 | 1238066 | 3225488 | BT - RV 0,6/1 KV 3(1*150 KAL) + 1*95 KAL
1405233 | 2 | Subterráneo | 1405081 | 11 | 1238056 | 1238090 | BT - RV 0,6/1 KV 4*95 KAL
1405234 | 2 | Subterráneo | 1405081 | 11 | 1238066 | 1238095 | BT - RV 0,6/1 KV 4*95 KAL
1405246 | 2.09 | Aéreo | 1405081 | 11 | 3387441 | 1238124 | BT - Desconocido BT
1405247 | 2.1 | Aéreo | 1405081 | 11 | 1238124 | 3387440 | BT - Desconocido BT
1405248 | 1.06 | Aéreo | 1405081 | 11 | 3387439 | 1238124 | BT - Desconocido BT
1405250 | 2.56 | Aéreo | 1405081 | 11 | 1238142 | 1238147 | BT - Desconocido BT
2671897 | 2.89 | Subterráneo | 1405081 | 11 | 1238071 | 3225488 | BT - RV 0,6/1 KV 3(1*150 KAL) + 1*95 KAL
2063307 | 60.39 | Subterráneo | 1423398 | 6 | 1272009 | 2069103 | BT - RV 0,6/1 KV 3(1*150 KAL) + 1*95 KAL
2063317 | 6 | Subterráneo | 1423398 | 6 | 2069103 | 2069113 | BT - RV 0,6/1 KV 4*25 KAL
2063323 | 18 | Subterráneo | 1423398 | 6 | 2069103 | 2069134 | BT - RV 0,6/1 KV 3(1*150 KAL) + 1*95 KAL
2063332 | 7.03 | Subterráneo | 1423398 | 6 | 2069134 | 2069118 | BT - RV 0,6/1 KV 3(1*150 KAL) + 1*95 KAL
2063333 | 1.05 | Aéreo | 1423398 | 6 | 3387661 | 2069143 | BT - MANGUERA
2063336 | 2.1 | Aéreo | 1423398 | 6 | 3387662 | 2069143 | BT - MANGUERA
2063344 | 1.05 | Aéreo | 1423398 | 6 | 2069143 | 2069162 | BT - MANGUERA
2063345 | 1.04 | Aéreo | 1423398 | 6 | 2069162 | 3387660 | BT - MANGUERA
2063354 | 2.57 | Aéreo | 1423398 | 6 | 2069172 | 2069187 | BT - MANGUERA
2063364 | 9 | Subterráneo | 1423398 | 6 | 2069134 | 2069192 | BT - RV 0,6/1 KV 3(1*150 KAL) + 1*95 KAL
1423578 | 2 | Subterráneo | 1423400 | 7 | 1272408 | 1272418 | BT - RV 0,6/1 KV 3(1*150 KAL) + 1*95 KAL
1423582 | 17.45 | Subterráneo | 1423400 | 7 | 1272408 | 3294622 | BT - RV 0,6/1 KV 3(1*150 KAL) + 1*95 KAL
1423585 | 2.09 | Aéreo | 1423400 | 7 | 3387680 | 1272436 | BT - MANGUERA
1423586 | 2.11 | Aéreo | 1423400 | 7 | 1272436 | 3387685 | BT - MANGUERA
1423587 | 1.06 | Aéreo | 1423400 | 7 | 3387683 | 1272436 | BT - MANGUERA
1423590 | 2.48 | Aéreo | 1423400 | 7 | 1272460 | 1272465 | BT - Desconocido BT
2651936 | 25.68 | Subterráneo | 1423400 | 7 | 1272408 | 3564122 | BT - RV 0,6/1 KV 3(1*150 KAL) + 1*95 KAL
2692431 | 2.46 | Subterráneo | 1423400 | 7 | 1272428 | 3294622 | BT - RV 0,6/1 KV 3(1*150 KAL) + 1*95 KAL
2812566 | 12.99 | Subterráneo | 1423400 | 7 | 1272016 | 3564223 | BT - RV 0,6/1 KV 3(1*150 KAL) + 1*95 KAL
2812568 | 64.46 | Subterráneo | 1423400 | 7 | 3564223 | 3564228 | BT - RZ 0,6/1 KV 3*95 AL/54,6 ALM
2812569 | 5.48 | Subterráneo | 1423400 | 7 | 3564122 | 3564228 | BT - RZ 0,6/1 KV 3*95 AL/54,6 ALM
1464990 | 26 | Subterráneo | 1440533 | 1 | 1345099 | 3225539 | BT - RV 0,6/1 KV 3(1*150 KAL) + 1*95 KAL
1465227 | 10 | Subterráneo | 1440533 | 1 | 1345106 | 2038583 | BT - RV 0,6/1 KV 3(1*150 KAL) + 1*95 KAL
1465229 | 57 | Subterráneo | 1440533 | 1 | 1345106 | 1305986 | BT - RV 0,6/1 KV 3(1*150 KAL) + 1*95 KAL
2037632 | 5 | Subterráneo | 1440533 | 1 | 2038583 | 1345608 | BT - RV 0,6/1 KV 3(1*150 KAL) + 1*95 KAL
2037637 | 15 | Subterráneo | 1440533 | 1 | 2038583 | 2038597 | BT - RV 0,6/1 KV 3(1*150 KAL) + 1*95 KAL
2037646 | 6 | Subterráneo | 1440533 | 1 | 2038583 | 2038617 | BT - RV 0,6/1 KV 3(1*150 KAL) + 1*95 KAL
2671908 | 19 | Subterráneo | 1440533 | 1 | 1345106 | 3294744 | BT - RV 0,6/1 KV 3(1*150 KAL) + 1*95 KAL
2692523 | 6 | Subterráneo | 1440533 | 1 | 3225539 | 3294744 | BT - RV 0,6/1 KV 3(1*150 KAL) + 1*95 KAL
1464987 | 28 | Subterráneo | 1440535 | 2 | 1345087 | 3225545 | BT - RV 0,6/1 KV 3(1*150 KAL) + 1*95 KAL
2037660 | 35 | Subterráneo | 1440535 | 2 | 2038633 | 1305993 | BT - RV 0,6/1 KV 3(1*150 KAL) + 1*95 KAL
2037663 | 15 | Subterráneo | 1440535 | 2 | 2038633 | 2038666 | BT - RV 0,6/1 KV 3(1*150 KAL) + 1*95 KAL
2037665 | 3 | Subterráneo | 1440535 | 2 | 2038642 | 2038652 | BT - RV 0,6/1 KV 3(1*150 KAL) + 1*95 KAL
2037671 | 2 | Subterráneo | 1440535 | 2 | 2038642 | 2038662 | BT - RV 0,6/1 KV 3(1*150 KAL) + 1*95 KAL
2037673 | 17 | Subterráneo | 1440535 | 2 | 2038666 | 2038642 | BT - RV 0,6/1 KV 3(1*150 KAL) + 1*95 KAL
2037674 | 1 | Subterráneo | 1440535 | 2 | 2038666 | 2038676 | BT - RV 0,6/1 KV 3(1*150 KAL) + 1*95 KAL
2671909 | 42 | Subterráneo | 1440535 | 2 | 2038633 | 3225547 | BT - RV 0,6/1 KV 3(1*150 KAL) + 1*95 KAL
2671910 | 6 | Subterráneo | 1440535 | 2 | 3225545 | 3225547 | BT - RV 0,6/1 KV 3(1*150 KAL) + 1*95 KAL
1465256 | 59 | Subterráneo | 1440537 | 3 | 1306000 | 1345659 | BT - RV 0,6/1 KV 3(1*150 KAL) + 1*95 KAL
1465267 | 18 | Subterráneo | 1440537 | 3 | 1345659 | 2039777 | BT - RV 0,6/1 KV 3(1*150 KAL) + 1*95 KAL
1468935 | 21 | Subterráneo | 1440537 | 3 | 1351126 | 1475744 | BT - RV 0,6/1 KV 3(1*150 KAL) + 1*95 KAL
1598383 | 17 | Subterráneo | 1440537 | 3 | 1475734 | 1351126 | BT - RV 0,6/1 KV 3(1*150 KAL) + 1*95 KAL
1598384 | 11 | Subterráneo | 1440537 | 3 | 1475734 | 1475743 | BT - RV 0,6/1 KV 4*95 KAL
1598386 | 60 | Subterráneo | 1440537 | 3 | 1475744 | 3225519 | BT - RV 0,6/1 KV 3(1*150 KAL) + 1*95 KAL
1598387 | 13 | Subterráneo | 1440537 | 3 | 1475744 | 1475753 | BT - RV 0,6/1 KV 4*95 KAL
1621702 | 21 | Subterráneo | 1440537 | 3 | 1510841 | 1510831 | BT - RV 0,6/1 KV 3(1*150 KAL) + 1*95 KAL
1621703 | 99 | Subterráneo | 1440537 | 3 | 1475734 | 1510841 | BT - RV 0,6/1 KV 3(1*150 KAL) + 1*95 KAL
1621725 | 14 | Subterráneo | 1440537 | 3 | 1510841 | 2270643 | BT - RV 0,6/1 KV 4*95 KAL
1621736 | 15 | Subterráneo | 1440537 | 3 | 1510831 | 2270627 | BT - RV 0,6/1 KV 4*95 KAL
1621764 | 14.9 | Subterráneo | 1440537 | 3 | 1510871 | 1510876 | BT - RV 0,6/1 KV 3(1*150 KAL) + 1*95 KAL
1621767 | 14.93 | Subterráneo | 1440537 | 3 | 1510831 | 1510932 | BT - RV 0,6/1 KV 3(1*150 KAL) + 1*95 KAL
1621775 | 1.04 | Aéreo | 1440537 | 3 | 3385602 | 1510891 | BT - Desconocido BT
1621776 | 2.11 | Aéreo | 1440537 | 3 | 1510891 | 3385603 | BT - Desconocido BT
1621781 | 2.11 | Aéreo | 1440537 | 3 | 1510891 | 3385600 | BT - Desconocido BT
1621786 | 2.54 | Aéreo | 1440537 | 3 | 1510927 | 1510937 | BT - Desconocido BT
2038706 | 139 | Subterráneo | 1440537 | 3 | 2039777 | 1510871 | BT - RV 0,6/1 KV 3(1*150 KAL) + 1*95 KAL
2038709 | 13 | Subterráneo | 1440537 | 3 | 2039777 | 2039786 | BT - RV 0,6/1 KV 3(1*150 KAL) + 1*95 KAL
2038713 | 3 | Subterráneo | 1440537 | 3 | 2039786 | 2039791 | BT - RV 0,6/1 KV 3(1*150 KAL) + 1*95 KAL
2038715 | 5 | Subterráneo | 1440537 | 3 | 2039786 | 2039796 | BT - RV 0,6/1 KV 3(1*150 KAL) + 1*95 KAL
2671904 | 81 | Subterráneo | 1440537 | 3 | 1306026 | 3225519 | BT - RV 0,6/1 KV 3(1*150 KAL) + 1*95 KAL
1440541 | 78 | Subterráneo | 1440539 | 4 | 1306007 | 2039797 | BT - RV 0,6/1 KV 3(1*150 KAL) + 1*95 KAL
1465257 | 144 | Subterráneo | 1440539 | 4 | 1306014 | 1351920 | BT - RV 0,6/1 KV 3(1*150 KAL) + 1*95 KAL
1469323 | 94 | Subterráneo | 1440539 | 4 | 1475759 | 2270806 | BT - RV 0,6/1 KV 3(1*150 KAL) + 1*95 KAL
1469329 | 24 | Subterráneo | 1440539 | 4 | 1351934 | 2270806 | BT - RV 0,6/1 KV 4*25 KAL
1598389 | 81 | Subterráneo | 1440539 | 4 | 1475754 | 3225530 | BT - RV 0,6/1 KV 3(1*150 KAL) + 1*95 KAL
1598391 | 13.6 | Subterráneo | 1440539 | 4 | 1475759 | 1475768 | BT - RV 0,6/1 KV 3(1*150 KAL) + 1*95 KAL
1598392 | 13.51 | Subterráneo | 1440539 | 4 | 1475754 | 1475773 | BT - RV 0,6/1 KV 3(1*150 KAL) + 1*95 KAL
1598399 | 1.05 | Aéreo | 1440539 | 4 | 3385607 | 1475788 | BT - Desconocido BT
1598411 | 1.05 | Aéreo | 1440539 | 4 | 1475793 | 3385608 | BT - Desconocido BT
1598412 | 1.03 | Aéreo | 1440539 | 4 | 1475793 | 1475788 | BT - Desconocido BT
1598413 | 2.1 | Aéreo | 1440539 | 4 | 1475788 | 3385605 | BT - Desconocido BT
1598414 | 2.1 | Aéreo | 1440539 | 4 | 1475793 | 3385604 | BT - Desconocido BT
1598417 | 2.56 | Aéreo | 1440539 | 4 | 1475812 | 1475822 | BT - Desconocido BT
1598418 | 2.54 | Aéreo | 1440539 | 4 | 1475817 | 1475827 | BT - Desconocido BT
2038716 | 19 | Subterráneo | 1440539 | 4 | 2039797 | 1306014 | BT - RV 0,6/1 KV 3(1*150 KAL) + 1*95 KAL
2038717 | 14 | Subterráneo | 1440539 | 4 | 2039797 | 3225524 | BT - RV 0,6/1 KV 3(1*150 KAL) + 1*95 KAL
2038718 | 4 | Subterráneo | 1440539 | 4 | 2039806 | 2039811 | BT - RV 0,6/1 KV 3(1*150 KAL) + 1*95 KAL
2038719 | 4 | Subterráneo | 1440539 | 4 | 2039806 | 2039816 | BT - RV 0,6/1 KV 3(1*150 KAL) + 1*95 KAL
2205289 | 23 | Subterráneo | 1440539 | 4 | 2270806 | 1351920 | BT - RV 0,6/1 KV 3(1*150 KAL) + 1*95 KAL
2671905 | 39 | Subterráneo | 1440539 | 4 | 2039806 | 3225524 | BT - RV 0,6/1 KV 3(1*150 KAL) + 1*95 KAL
2671906 | 81 | Subterráneo | 1440539 | 4 | 1306019 | 3225530 | BT - RV 0,6/1 KV 3(1*150 KAL) + 1*95 KAL
2351716 | 245.83 | Aéreo | 1440548 | 7 | 2494924 | 3510401 | BT - RZ 0,6/1 KV 3*50 AL/54,6 ALM
2351721 | 86.79 | Aéreo | 1440548 | 7 | 2494924 | 2494929 | BT - RZ 0,6/1 KV 3*50 AL/54,6 ALM
2351722 | 49.96 | Aéreo | 1440548 | 7 | 2494924 | 2494934 | BT - RZ 0,6/1 KV 3*50 AL/54,6 ALM
2351725 | 16.33 | Aéreo | 1440548 | 7 | 2494929 | 3158070 | BT - RZ 0,6/1 KV 4*16 AL
2351727 | 1.95 | Aéreo | 1440548 | 7 | 2494939 | 2494944 | BT - MANGUERA
2351728 | 1.55 | Aéreo | 1440548 | 7 | 2494939 | 2494949 | BT - MANGUERA
2351729 | 36.06 | Aéreo | 1440548 | 7 | 2494934 | 2494954 | BT - RZ 0,6/1 KV 2*16 AL
2651890 | 19.21 | Aéreo | 1440548 | 7 | 2494939 | 3158070 | BT - RZ 0,6/1 KV 4*16 AL
2656952 | 541.29 | Subterráneo | 1440548 | 7 | 3173632 | 3510326 | BT - RV 0,6/1 KV 3(1*240 KAL) + 1*150 KAL
2773848 | 65.83 | Subterráneo | 1440548 | 7 | 1306033 | 3510343 | BT - RV 0,6/1 KV 3(1*240 KAL) + 1*150 KAL
2773850 | 40.87 | Subterráneo | 1440548 | 7 | 3510343 | 3510326 | BT - RV 0,6/1 KV 3(1*240 KAL) + 1*150 KAL
2773865 | 5.76 | Subterráneo | 1440548 | 7 | 3510343 | 3510401 | BT - RV 0,6/1 KV 3(1*150 KAL) + 1*95 KAL
2773852 | 64.26 | Subterráneo | 1440552 | 8 | 1306040 | 3510356 | BT - RV 0,6/1 KV 3(1*150 KAL) + 1*95 KAL
2773855 | 3.66 | Subterráneo | 1440552 | 8 | 3510356 | 3510353 | BT - RV 0,6/1 KV 3(1*150 KAL) + 1*95 KAL
1450253 | 37 | Subterráneo | 1450251 | 1 | 1320607 | 3226509 | BT - RV 0,6/1 KV 3(1*150 KAL) + 1*95 KAL
2672177 | 3 | Subterráneo | 1450251 | 1 | 1320614 | 3226520 | BT - RV 0,6/1 KV 3(1*150 KAL) + 1*95 KAL
2672180 | 33 | Subterráneo | 1450251 | 1 | 3226509 | 3226520 | BT - RV 0,6/1 KV 3(1*150 KAL) + 1*95 KAL
1450256 | 37 | Subterráneo | 1450254 | 2 | 1320619 | 1320626 | BT - RV 0,6/1 KV 3(1*150 KAL) + 1*95 KAL
1450283 | 34 | Subterráneo | 1450254 | 2 | 1320626 | 2267894 | BT - RV 0,6/1 KV 3(1*150 KAL) + 1*95 KAL
1450285 | 4 | Subterráneo | 1450254 | 2 | 1320626 | 1320713 | BT - RV 0,6/1 KV 4*95 KAL
1450287 | 4 | Subterráneo | 1450254 | 2 | 2267894 | 2267899 | BT - RV 0,6/1 KV 4*95 KAL
1469307 | 74 | Subterráneo | 1450254 | 2 | 1351895 | 3226539 | BT - RV 0,6/1 KV 3(1*150 KAL) + 1*95 KAL
1469312 | 12 | Subterráneo | 1450254 | 2 | 1351895 | 1351914 | BT - RV 0,6/1 KV 4*25 KAL
1663516 | 7.74 | Subterráneo | 1450254 | 2 | 1556485 | 3226539 | BT - RV 0,6/1 KV 3(1*150 KAL) + 1*95 KAL
1663528 | 1.05 | Aéreo | 1450254 | 2 | 3385565 | 1556514 | BT - Desconocido BT
1663529 | 1.04 | Aéreo | 1450254 | 2 | 1556519 | 1556514 | BT - Desconocido BT
1663530 | 1.05 | Aéreo | 1450254 | 2 | 3385564 | 1556519 | BT - Desconocido BT
1663531 | 2.1 | Aéreo | 1450254 | 2 | 1556519 | 3385563 | BT - Desconocido BT
1663532 | 2.11 | Aéreo | 1450254 | 2 | 1556514 | 3385566 | BT - Desconocido BT
1663567 | 2.53 | Aéreo | 1450254 | 2 | 1556539 | 1556600 | BT - Desconocido BT
1663568 | 2.54 | Aéreo | 1450254 | 2 | 1556544 | 1556605 | BT - Desconocido BT
1779093 | 53 | Subterráneo | 1450254 | 2 | 1351895 | 1320703 | BT - RV 0,6/1 KV 3(1*150 KAL) + 1*95 KAL
1779096 | 17 | Subterráneo | 1450254 | 2 | 1320703 | 2267756 | BT - RV 0,6/1 KV 3(1*150 KAL) + 1*95 KAL
2203250 | 8 | Subterráneo | 1450254 | 2 | 2267894 | 1320703 | BT - RV 0,6/1 KV 3(1*150 KAL) + 1*95 KAL
1450259 | 12 | Subterráneo | 1450257 | 3 | 1543943 | 3294997 | BT - RV 0,6/1 KV 3(1*150 KAL) + 1*95 KAL
2672011 | 80 | Subterráneo | 1450257 | 3 | 1320631 | 3225843 | BT - RV 0,6/1 KV 3(1*150 KAL) + 1*95 KAL
2692601 | 94 | Subterráneo | 1450257 | 3 | 3225843 | 3294997 | BT - RV 0,6/1 KV 3(1*150 KAL) + 1*95 KAL
1450262 | 13 | Subterráneo | 1450260 | 4 | 1543945 | 3294989 | BT - RV 0,6/1 KV 3(1*150 KAL) + 1*95 KAL
2243356 | 117 | Subterráneo | 1450260 | 4 | 1320643 | 2332966 | BT - RV 0,6/1 KV 3(1*150 KAL) + 1*95 KAL
2243370 | 24.55 | Subterráneo | 1450260 | 4 | 2332966 | 2332972 | BT - RV 0,6/1 KV 3(1*150 KAL) + 1*95 KAL
2243372 | 23.28 | Subterráneo | 1450260 | 4 | 2332967 | 2332977 | BT - RV 0,6/1 KV 3(1*150 KAL) + 1*95 KAL
2243376 | 1.04 | Aéreo | 1450260 | 4 | 2332992 | 3385543 | BT - MANGUERA
2243377 | 1.05 | Aéreo | 1450260 | 4 | 2332992 | 2332997 | BT - MANGUERA
2243378 | 1.04 | Aéreo | 1450260 | 4 | 3385546 | 2332997 | BT - MANGUERA
2243379 | 2.09 | Aéreo | 1450260 | 4 | 2332997 | 3385547 | BT - MANGUERA
2243381 | 2.11 | Aéreo | 1450260 | 4 | 2332992 | 3385534 | BT - MANGUERA
2243383 | 2.56 | Aéreo | 1450260 | 4 | 2333011 | 2333026 | BT - MANGUERA
2243384 | 2.54 | Aéreo | 1450260 | 4 | 2333021 | 2333031 | BT - MANGUERA
2672012 | 37 | Subterráneo | 1450260 | 4 | 2332967 | 3225848 | BT - RV 0,6/1 KV 3(1*150 KAL) + 1*95 KAL
2692599 | 91 | Subterráneo | 1450260 | 4 | 3225848 | 3294989 | BT - RV 0,6/1 KV 3(1*150 KAL) + 1*95 KAL
1450265 | 15 | Subterráneo | 1450263 | 5 | 1543944 | 3294958 | BT - RV 0,6/1 KV 3(1*150 KAL) + 1*95 KAL
1509347 | 63 | Subterráneo | 1450263 | 5 | 1390643 | 3225924 | BT - RV 0,6/1 KV 3(1*150 KAL) + 1*95 KAL
2243323 | 28 | Subterráneo | 1450263 | 5 | 2332890 | 1390643 | BT - RV 0,6/1 KV 3(1*150 KAL) + 1*95 KAL
2243325 | 19 | Subterráneo | 1450263 | 5 | 2332890 | 2332899 | BT - RV 0,6/1 KV 3(1*150 KAL) + 1*95 KAL
2243327 | 96 | Subterráneo | 1450263 | 5 | 2332900 | 1320655 | BT - RV 0,6/1 KV 3(1*150 KAL) + 1*95 KAL
2243328 | 16 | Subterráneo | 1450263 | 5 | 2332900 | 2332909 | BT - RV 0,6/1 KV 3(1*150 KAL) + 1*95 KAL
2243345 | 23 | Subterráneo | 1450263 | 5 | 2332900 | 3225929 | BT - RV 0,6/1 KV 3(1*150 KAL) + 1*95 KAL
2243346 | 24.69 | Subterráneo | 1450263 | 5 | 2332916 | 2332921 | BT - RV 0,6/1 KV 3(1*150 KAL) + 1*95 KAL
2243347 | 24.48 | Subterráneo | 1450263 | 5 | 2332915 | 2332926 | BT - RV 0,6/1 KV 3(1*150 KAL) + 1*95 KAL
2243351 | 2.1 | Aéreo | 1450263 | 5 | 2332941 | 3385558 | BT - MANGUERA
2243352 | 1.04 | Aéreo | 1450263 | 5 | 2332941 | 3385557 | BT - MANGUERA
2243353 | 2.1 | Aéreo | 1450263 | 5 | 2332941 | 3385556 | BT - MANGUERA
2243355 | 2.52 | Aéreo | 1450263 | 5 | 2332955 | 2332960 | BT - MANGUERA
2672027 | 27 | Subterráneo | 1450263 | 5 | 2332916 | 3225924 | BT - RV 0,6/1 KV 3(1*150 KAL) + 1*95 KAL
2672030 | 17 | Subterráneo | 1450263 | 5 | 2332915 | 3225929 | BT - RV 0,6/1 KV 3(1*150 KAL) + 1*95 KAL
2692592 | 53 | Subterráneo | 1450263 | 5 | 2332890 | 3294958 | BT - RV 0,6/1 KV 3(1*150 KAL) + 1*95 KAL
1450271 | 36 | Subterráneo | 1450269 | 7 | 1320679 | 3226528 | BT - RV 0,6/1 KV 3(1*150 KAL) + 1*95 KAL
1663600 | 6 | Subterráneo | 1450269 | 7 | 1556615 | 1320686 | BT - RV 0,6/1 KV 4*95 KAL
1663619 | 6 | Subterráneo | 1450269 | 7 | 1556620 | 3071540 | BT - RV 0,6/1 KV 4*95 KAL
1779074 | 113 | Subterráneo | 1450269 | 7 | 1721323 | 1320686 | BT - RV 0,6/1 KV 3(1*150 KAL) + 1*95 KAL
1779094 | 16 | Subterráneo | 1450269 | 7 | 1721352 | 1721323 | BT - RV 0,6/1 KV 3(1*150 KAL) + 1*95 KAL
2130821 | 66 | Subterráneo | 1450269 | 7 | 2163075 | 3071540 | BT - RV 0,6/1 KV 3(1*150 KAL) + 1*95 KAL
2130826 | 7 | Subterráneo | 1450269 | 7 | 2163075 | 2163089 | BT - RV 0,6/1 KV 4*25 KAL
2245021 | 29 | Subterráneo | 1450269 | 7 | 2163075 | 2335504 | BT - RV 0,6/1 KV 3(1*150 KAL) + 1*95 KAL
2245022 | 10.75 | Subterráneo | 1450269 | 7 | 2335504 | 2335510 | BT - RV 0,6/1 KV 3(1*150 KAL) + 1*95 KAL
2245027 | 1.05 | Aéreo | 1450269 | 7 | 3385523 | 2335530 | BT - MANGUERA
2245028 | 2.1 | Aéreo | 1450269 | 7 | 2335530 | 3385522 | BT - MANGUERA
2245029 | 1.05 | Aéreo | 1450269 | 7 | 2335540 | 2335530 | BT - MANGUERA
2245030 | 1.06 | Aéreo | 1450269 | 7 | 2335540 | 3385521 | BT - MANGUERA
2245031 | 2.1 | Aéreo | 1450269 | 7 | 2335540 | 3385520 | BT - MANGUERA
2245034 | 2.54 | Aéreo | 1450269 | 7 | 2335559 | 2335564 | BT - MANGUERA
2245035 | 2.54 | Aéreo | 1450269 | 7 | 2335554 | 2335569 | BT - MANGUERA
2615680 | 35 | Subterráneo | 1450269 | 7 | 3071540 | 1320686 | BT - RV 0,6/1 KV 3(1*150 KAL) + 1*95 KAL
2672182 | 35 | Subterráneo | 1450269 | 7 | 1721323 | 3226528 | BT - RV 0,6/1 KV 3(1*150 KAL) + 1*95 KAL
2206183 | 37 | Subterráneo | 1450272 | 8 | 1320691 | 3294670 | BT - RV 0,6/1 KV 3(1*150 KAL) + 1*95 KAL
2692497 | 12 | Subterráneo | 1450272 | 8 | 2272528 | 3294697 | BT - RV 0,6/1 KV 3(1*150 KAL) + 1*95 KAL
2692505 | 47 | Subterráneo | 1450272 | 8 | 3294670 | 3294690 | BT - RV 0,6/1 KV 3(1*150 KAL) + 1*95 KAL
2692508 | 68 | Subterráneo | 1450272 | 8 | 3294690 | 3294697 | BT - RV 0,6/1 KV 3(1*150 KAL) + 1*95 KAL
1450268 | 36 | Subterráneo | 1450294 | 4 | 1320667 | 3225875 | BT - RV 0,6/1 KV 3(1*150 KAL) + 1*95 KAL
1450296 | 13 | Subterráneo | 1450294 | 4 | 1543982 | 3294980 | BT - RV 0,6/1 KV 3(1*150 KAL) + 1*95 KAL
1779075 | 149 | Subterráneo | 1450294 | 4 | 1721328 | 1320674 | BT - RV 0,6/1 KV 3(1*150 KAL) + 1*95 KAL
1779095 | 16 | Subterráneo | 1450294 | 4 | 1721357 | 1721328 | BT - RV 0,6/1 KV 3(1*150 KAL) + 1*95 KAL
2245019 | 80 | Subterráneo | 1450294 | 4 | 2335489 | 1320674 | BT - RV 0,6/1 KV 3(1*150 KAL) + 1*95 KAL
2245020 | 8 | Subterráneo | 1450294 | 4 | 2335489 | 2335498 | BT - RV 0,6/1 KV 3(1*150 KAL) + 1*95 KAL
2672014 | 96 | Subterráneo | 1450294 | 4 | 2335489 | 3225869 | BT - RV 0,6/1 KV 3(1*150 KAL) + 1*95 KAL
2672015 | 74 | Subterráneo | 1450294 | 4 | 3225858 | 3225864 | BT - RV 0,6/1 KV 3(1*150 KAL) + 1*95 KAL
2672017 | 17 | Subterráneo | 1450294 | 4 | 3225864 | 3225869 | BT - RV 0,6/1 KV 3(1*150 KAL) + 1*95 KAL
2672018 | 34 | Subterráneo | 1450294 | 4 | 1721328 | 3225875 | BT - RV 0,6/1 KV 3(1*150 KAL) + 1*95 KAL
2692597 | 91 | Subterráneo | 1450294 | 4 | 3225858 | 3294980 | BT - RV 0,6/1 KV 3(1*150 KAL) + 1*95 KAL
1450299 | 27 | Subterráneo | 1450297 | 5 | 1544453 | 3225880 | BT - RV 0,6/1 KV 3(1*150 KAL) + 1*95 KAL
1450460 | 47 | Subterráneo | 1450297 | 5 | 1544453 | 3225885 | BT - RV 0,6/1 KV 3(1*150 KAL) + 1*95 KAL
1450461 | 21 | Subterráneo | 1450297 | 5 | 1544461 | 1544453 | BT - RV 0,6/1 KV 4*95 KAL
2245023 | 10.85 | Subterráneo | 1450297 | 5 | 2335505 | 2335515 | BT - RV 0,6/1 KV 3(1*150 KAL) + 1*95 KAL
2672019 | 14 | Subterráneo | 1450297 | 5 | 1543983 | 3294971 | BT - RV 0,6/1 KV 3(1*150 KAL) + 1*95 KAL
2672020 | 82 | Subterráneo | 1450297 | 5 | 2335505 | 3225889 | BT - RV 0,6/1 KV 3(1*150 KAL) + 1*95 KAL
2672021 | 18 | Subterráneo | 1450297 | 5 | 3225885 | 3225889 | BT - RV 0,6/1 KV 3(1*150 KAL) + 1*95 KAL
2692594 | 90 | Subterráneo | 1450297 | 5 | 3225880 | 3294971 | BT - RV 0,6/1 KV 3(1*150 KAL) + 1*95 KAL
1663505 | 7.96 | Subterráneo | 1450300 | 6 | 1556478 | 3225907 | BT - RV 0,6/1 KV 3(1*150 KAL) + 1*95 KAL
2245037 | 58 | Subterráneo | 1450300 | 6 | 2335570 | 3225902 | BT - RV 0,6/1 KV 3(1*150 KAL) + 1*95 KAL
2245039 | 13 | Subterráneo | 1450300 | 6 | 2335570 | 2335579 | BT - RV 0,6/1 KV 3(1*150 KAL) + 1*95 KAL
2672022 | 13 | Subterráneo | 1450300 | 6 | 1543984 | 3294963 | BT - RV 0,6/1 KV 3(1*150 KAL) + 1*95 KAL
2672023 | 62 | Subterráneo | 1450300 | 6 | 3225894 | 3225897 | BT - RV 0,6/1 KV 3(1*150 KAL) + 1*95 KAL
2672024 | 6 | Subterráneo | 1450300 | 6 | 3225897 | 3225902 | BT - RV 0,6/1 KV 3(1*150 KAL) + 1*95 KAL
2672025 | 135 | Subterráneo | 1450300 | 6 | 2335570 | 3225907 | BT - RV 0,6/1 KV 3(1*150 KAL) + 1*95 KAL
2692593 | 82 | Subterráneo | 1450300 | 6 | 3225894 | 3294963 | BT - RV 0,6/1 KV 3(1*150 KAL) + 1*95 KAL
80582 | 4 | Aéreo | 1450302 | 7 | 44545 | 2450745 | BT - RZ 0,6/1 KV 3*70 ALM/54,6 AL
80617 | 1 | Aéreo | 1450302 | 7 | 44545 | 2580437 | BT - RZ 0,6/1 KV 3*70 ALM/54,6 AL
80643 | 21 | Aéreo | 1450302 | 7 | 2452421 | 2452424 | BT - RZ 0,6/1 KV 3*150 AL/95 ALM
2322715 | 11 | Subterráneo | 1450302 | 7 | 1543985 | 3294953 | BT - RV 0,6/1 KV 3(1*150 KAL) + 1*95 KAL
2322743 | 2 | Aéreo | 1450302 | 7 | 2450688 | 2452424 | BT - RZ 0,6/1 KV 3*150 AL/95 ALM
2323036 | 19 | Aéreo | 1450302 | 7 | 44545 | 2451331 | BT - RZ 0,6/1 KV 3*150 AL/95 ALM
2323040 | 15 | Aéreo | 1450302 | 7 | 44563 | 2580551 | BT - RZ 0,6/1 KV 3*150 AL/95 ALM
2323045 | 16 | Aéreo | 1450302 | 7 | 2451339 | 2580567 | BT - RZ 0,6/1 KV 3*150 AL/95 ALM
2323391 | 10 | Aéreo | 1450302 | 7 | 2452076 | 2452097 | BT - RZ 0,6/1 KV 3*70 ALM/54,6 AL
2323395 | 4.71 | Aéreo | 1450302 | 7 | 2452084 | 2452076 | BT - MANGUERA
2323397 | 4.69 | Aéreo | 1450302 | 7 | 2452089 | 2452076 | BT - MANGUERA
2323404 | 10 | Aéreo | 1450302 | 7 | 2452097 | 2452121 | BT - RZ 0,6/1 KV 3*70 ALM/54,6 AL
2323409 | 4.55 | Aéreo | 1450302 | 7 | 2452108 | 2452097 | BT - MANGUERA
2323411 | 4.84 | Aéreo | 1450302 | 7 | 2452118 | 2452097 | BT - MANGUERA
2323415 | 8 | Aéreo | 1450302 | 7 | 2452121 | 2580476 | BT - RZ 0,6/1 KV 3*70 ALM/54,6 AL
2323418 | 5.13 | Aéreo | 1450302 | 7 | 2452129 | 2452121 | BT - MANGUERA
2323420 | 4.96 | Aéreo | 1450302 | 7 | 2452134 | 2452121 | BT - MANGUERA
2323619 | 2 | Aéreo | 1450302 | 7 | 2452421 | 2580388 | BT - RZ 0,6/1 KV 3*70 ALM/54,6 AL
2403778 | 13 | Aéreo | 1450302 | 7 | 2578302 | 2451331 | BT - RZ 0,6/1 KV 3*150 AL/95 ALM
2404835 | 2 | Aéreo | 1450302 | 7 | 2580388 | 2452430 | BT - RZ 0,6/1 KV 3*70 ALM/54,6 AL
2404854 | 9 | Aéreo | 1450302 | 7 | 2580437 | 2452076 | BT - RZ 0,6/1 KV 3*70 ALM/54,6 AL
2404868 | 21 | Aéreo | 1450302 | 7 | 2580476 | 2452421 | BT - RZ 0,6/1 KV 3*70 ALM/54,6 AL
2404905 | 23 | Aéreo | 1450302 | 7 | 2580551 | 2580559 | BT - RZ 0,6/1 KV 3*150 AL/95 ALM
2404908 | 15 | Aéreo | 1450302 | 7 | 2580559 | 2578302 | BT - RZ 0,6/1 KV 3*150 AL/95 ALM
2404910 | 29 | Aéreo | 1450302 | 7 | 2580567 | 2451331 | BT - RZ 0,6/1 KV 3*150 AL/95 ALM
2672031 | 15 | Subterráneo | 1450302 | 7 | 2452424 | 3225934 | BT - RV 0,6/1 KV 3(1*150 KAL) + 1*95 KAL
2692591 | 80 | Subterráneo | 1450302 | 7 | 3225934 | 3294953 | BT - RV 0,6/1 KV 3(1*150 KAL) + 1*95 KAL
80591 | 5 | Aéreo | 1450304 | 8 | 44547 | 2452019 | BT - RZ 0,6/1 KV 3*70 ALM/54,6 AL
80604 | 3 | Aéreo | 1450304 | 8 | 44548 | 2580198 | BT - RZ 0,6/1 KV 3*35 AL/54,6 ALM
80609 | 8 | Aéreo | 1450304 | 8 | 44548 | 2580229 | BT - RZ 0,6/1 KV 3*70 ALM/54,6 AL
80616 | 5 | Aéreo | 1450304 | 8 | 2450965 | 2580365 | BT - RZ 0,6/1 KV 3*70 ALM/54,6 AL
80622 | 15 | Aéreo | 1450304 | 8 | 44550 | 2580419 | BT - RZ 0,6/1 KV 3*35 AL/54,6 ALM
80623 | 10 | Aéreo | 1450304 | 8 | 44552 | 44553 | BT - RZ 0,6/1 KV 3*35 AL/54,6 ALM
80624 | 8 | Aéreo | 1450304 | 8 | 44553 | 44554 | BT - RZ 0,6/1 KV 3*35 AL/54,6 ALM
80625 | 8 | Aéreo | 1450304 | 8 | 44553 | 44555 | BT - RZ 0,6/1 KV 3*35 AL/54,6 ALM
80633 | 8 | Aéreo | 1450304 | 8 | 44552 | 44556 | BT - RZ 0,6/1 KV 3*35 AL/54,6 ALM
80645 | 27 | Aéreo | 1450304 | 8 | 44547 | 44558 | BT - RZ 0,6/1 KV 3*150 AL/95 ALM
2322750 | 58 | Subterráneo | 1450304 | 8 | 44550 | 3225939 | BT - RZ 0,6/1 KV 3*150 AL/95 ALM
2322768 | 3 | Aéreo | 1450304 | 8 | 44547 | 2580089 | BT - RZ 0,6/1 KV 3*70 ALM/54,6 AL
2322844 | 9 | Aéreo | 1450304 | 8 | 2450965 | 2452418 | BT - RZ 0,6/1 KV 3*70 ALM/54,6 AL
2322846 | 4 | Aéreo | 1450304 | 8 | 2450975 | 2450965 | BT - MANGUERA
2322849 | 4.62 | Aéreo | 1450304 | 8 | 2450985 | 2450965 | BT - MANGUERA
2322859 | 9 | Aéreo | 1450304 | 8 | 2451006 | 2580357 | BT - RZ 0,6/1 KV 3*70 ALM/54,6 AL
2322869 | 4.3 | Aéreo | 1450304 | 8 | 2451016 | 2451006 | BT - MANGUERA
2322870 | 4.63 | Aéreo | 1450304 | 8 | 2451021 | 2451006 | BT - MANGUERA
2322877 | 10 | Aéreo | 1450304 | 8 | 2451029 | 2451006 | BT - RZ 0,6/1 KV 3*70 ALM/54,6 AL
2322878 | 4.15 | Aéreo | 1450304 | 8 | 2451034 | 2451029 | BT - MANGUERA
2322879 | 4.32 | Aéreo | 1450304 | 8 | 2451039 | 2451029 | BT - MANGUERA
2322881 | 10 | Aéreo | 1450304 | 8 | 2451042 | 44549 | BT - RZ 0,6/1 KV 3*35 AL/54,6 ALM
2322883 | 4.84 | Aéreo | 1450304 | 8 | 2451047 | 2451042 | BT - MANGUERA
2322884 | 4.65 | Aéreo | 1450304 | 8 | 2451052 | 2451042 | BT - MANGUERA
2322886 | 4.57 | Aéreo | 1450304 | 8 | 2451057 | 44553 | BT - MANGUERA
2322887 | 4.11 | Aéreo | 1450304 | 8 | 2451062 | 44553 | BT - MANGUERA
2322897 | 4.33 | Aéreo | 1450304 | 8 | 2451072 | 44552 | BT - MANGUERA
2322899 | 4.71 | Aéreo | 1450304 | 8 | 2451077 | 44552 | BT - MANGUERA
2323139 | 35 | Aéreo | 1450304 | 8 | 2580188 | 3104790 | BT - MANGUERA
2323332 | 8 | Aéreo | 1450304 | 8 | 2452019 | 2580109 | BT - RZ 0,6/1 KV 3*70 ALM/54,6 AL
2323340 | 4.74 | Aéreo | 1450304 | 8 | 2452034 | 2452019 | BT - MANGUERA
2323343 | 4.79 | Aéreo | 1450304 | 8 | 2452039 | 2452019 | BT - MANGUERA
2323358 | 10 | Aéreo | 1450304 | 8 | 2452042 | 2452050 | BT - RZ 0,6/1 KV 3*70 ALM/54,6 AL
2323360 | 2 | Aéreo | 1450304 | 8 | 2452042 | 2452047 | BT - RZ 0,6/1 KV 3*70 ALM/54,6 AL
2323375 | 4.83 | Aéreo | 1450304 | 8 | 2452055 | 2452050 | BT - MANGUERA
2323378 | 5.35 | Aéreo | 1450304 | 8 | 2452060 | 2452050 | BT - MANGUERA
2323385 | 7 | Aéreo | 1450304 | 8 | 2452063 | 2580040 | BT - RZ 0,6/1 KV 3*70 ALM/54,6 AL
2323389 | 4.84 | Aéreo | 1450304 | 8 | 2452068 | 2452063 | BT - MANGUERA
2323390 | 4.57 | Aéreo | 1450304 | 8 | 2452073 | 2452063 | BT - MANGUERA
2382117 | 10 | Aéreo | 1450304 | 8 | 44549 | 2538903 | BT - RZ 0,6/1 KV 2*16 AL
2382119 | 8 | Aéreo | 1450304 | 8 | 2538903 | 2538908 | BT - MANGUERA
2404593 | 11 | Aéreo | 1450304 | 8 | 2450739 | 2580040 | BT - RZ 0,6/1 KV 3*70 ALM/54,6 AL
2404596 | 10.05 | Aéreo | 1450304 | 8 | 2452063 | 2452050 | BT - RZ 0,6/1 KV 3*70 ALM/54,6 AL
2404601 | 9 | Aéreo | 1450304 | 8 | 2452042 | 2580069 | BT - RZ 0,6/1 KV 3*70 ALM/54,6 AL
2404603 | 6.18 | Aéreo | 1450304 | 8 | 2580069 | 2580079 | BT - RZ 0,6/1 KV 3*70 ALM/54,6 AL
2404605 | 10 | Aéreo | 1450304 | 8 | 2580079 | 2580089 | BT - RZ 0,6/1 KV 3*70 ALM/54,6 AL
2404610 | 14 | Aéreo | 1450304 | 8 | 44548 | 2580188 | BT - RZ 0,6/1 KV 3*70 ALM/54,6 AL
2404613 | 18 | Aéreo | 1450304 | 8 | 2580109 | 2580119 | BT - RZ 0,6/1 KV 3*70 ALM/54,6 AL
2404615 | 5 | Aéreo | 1450304 | 8 | 2580119 | 2580128 | BT - RZ 0,6/1 KV 3*70 ALM/54,6 AL
2404620 | 5 | Aéreo | 1450304 | 8 | 2580128 | 2580148 | BT - RZ 0,6/1 KV 3*70 ALM/54,6 AL
2404623 | 5 | Aéreo | 1450304 | 8 | 2580138 | 2580148 | BT - RZ 0,6/1 KV 3*70 ALM/54,6 AL
2404627 | 16 | Aéreo | 1450304 | 8 | 2580138 | 2580159 | BT - RZ 0,6/1 KV 3*70 ALM/54,6 AL
2404631 | 6 | Aéreo | 1450304 | 8 | 2580159 | 2580169 | BT - RZ 0,6/1 KV 3*70 ALM/54,6 AL
2404634 | 2 | Aéreo | 1450304 | 8 | 2580169 | 2580179 | BT - RZ 0,6/1 KV 3*70 ALM/54,6 AL
2404636 | 8 | Aéreo | 1450304 | 8 | 2580179 | 2580188 | BT - RZ 0,6/1 KV 3*70 ALM/54,6 AL
2404638 | 8 | Aéreo | 1450304 | 8 | 2451042 | 2580198 | BT - RZ 0,6/1 KV 3*35 AL/54,6 ALM
2404644 | 7 | Aéreo | 1450304 | 8 | 2451029 | 2580229 | BT - RZ 0,6/1 KV 3*70 ALM/54,6 AL
2404826 | 7 | Aéreo | 1450304 | 8 | 2580357 | 44550 | BT - RZ 0,6/1 KV 3*70 ALM/54,6 AL
2404828 | 2 | Aéreo | 1450304 | 8 | 2580365 | 44550 | BT - RZ 0,6/1 KV 3*70 ALM/54,6 AL
2404846 | 9.4 | Aéreo | 1450304 | 8 | 2580419 | 44552 | BT - RZ 0,6/1 KV 3*35 AL/54,6 ALM
2631712 | 10 | Aéreo | 1450304 | 8 | 3104790 | 3104787 | BT - MANGUERA
2672032 | 11 | Subterráneo | 1450304 | 8 | 1543986 | 3294945 | BT - RZ 0,6/1 KV 3*150 AL/95 ALM
2692589 | 79 | Subterráneo | 1450304 | 8 | 3225939 | 3294945 | BT - RZ 0,6/1 KV 3*150 AL/95 ALM
1464993 | 27 | Subterráneo | 1464991 | 3 | 1345111 | 3226029 | BT - RV 0,6/1 KV 3(1*150 KAL) + 1*95 KAL
1465230 | 5 | Subterráneo | 1464991 | 3 | 1345118 | 1345617 | BT - RV 0,6/1 KV 4*95 KAL
1465232 | 24 | Subterráneo | 1464991 | 3 | 1345118 | 1345622 | BT - RV 0,6/1 KV 3(1*150 KAL) + 1*95 KAL
2148120 | 34.87 | Subterráneo | 1464991 | 3 | 1345118 | 2189362 | BT - RV 0,6/1 KV 3(1*150 KAL) + 1*95 KAL
2672052 | 34 | Subterráneo | 1464991 | 3 | 1345118 | 3226035 | BT - RV 0,6/1 KV 3(1*150 KAL) + 1*95 KAL
2672053 | 121 | Subterráneo | 1464991 | 3 | 3226029 | 3226035 | BT - RV 0,6/1 KV 3(1*150 KAL) + 1*95 KAL
1464996 | 26 | Subterráneo | 1464994 | 4 | 1345123 | 3226014 | BT - RV 0,6/1 KV 3(1*150 KAL) + 1*95 KAL
1874528 | 1.05 | Aéreo | 1464994 | 4 | 1819632 | 3385589 | BT - MANGUERA
1874529 | 1.04 | Aéreo | 1464994 | 4 | 1819632 | 1819637 | BT - MANGUERA
1874530 | 1.05 | Aéreo | 1464994 | 4 | 3385590 | 1819637 | BT - MANGUERA
1874531 | 2.11 | Aéreo | 1464994 | 4 | 1819637 | 3385591 | BT - MANGUERA
1874532 | 2.1 | Aéreo | 1464994 | 4 | 1819632 | 3385588 | BT - MANGUERA
2148121 | 24 | Subterráneo | 1464994 | 4 | 2189368 | 1345130 | BT - RV 0,6/1 KV 3(1*150 KAL) + 1*95 KAL
2148122 | 36.63 | Subterráneo | 1464994 | 4 | 2189361 | 2189368 | BT - RV 0,6/1 KV 3(1*150 KAL) + 1*95 KAL
2148131 | 2.56 | Aéreo | 1464994 | 4 | 2189381 | 2189391 | BT - MANGUERA
2148132 | 2.56 | Aéreo | 1464994 | 4 | 2189386 | 2189396 | BT - MANGUERA
2672048 | 33 | Subterráneo | 1464994 | 4 | 2189368 | 3226023 | BT - RV 0,6/1 KV 3(1*150 KAL) + 1*95 KAL
2672051 | 122 | Subterráneo | 1464994 | 4 | 3226014 | 3226023 | BT - RV 0,6/1 KV 3(1*150 KAL) + 1*95 KAL
1464999 | 44 | Subterráneo | 1464997 | 5 | 1345135 | 1345142 | BT - RV 0,6/1 KV 3(1*150 KAL) + 1*95 KAL
1465002 | 6 | Subterráneo | 1465000 | 6 | 1345147 | 1351041 | BT - RV 0,6/1 KV 3(1*150 KAL) + 1*95 KAL
1465250 | 35.02 | Subterráneo | 1465000 | 6 | 1345154 | 2579732 | BT - RV 0,6/1 KV 3(1*150 KAL) + 1*95 KAL
1465252 | 17 | Subterráneo | 1465000 | 6 | 1345154 | 1345654 | BT - RV 0,6/1 KV 3(1*150 KAL) + 1*95 KAL
1468895 | 23 | Subterráneo | 1465000 | 6 | 1351041 | 1345154 | BT - RV 0,6/1 KV 3(1*150 KAL) + 1*95 KAL
1468899 | 11.28 | Subterráneo | 1465000 | 6 | 1351041 | 2563697 | BT - RV 0,6/1 KV 3(1*150 KAL) + 1*95 KAL
2396643 | 2.31 | Subterráneo | 1465000 | 6 | 2563697 | 1351053 | BT - RV 0,6/1 KV 3(1*150 KAL) + 1*95 KAL
2396645 | 3.46 | Subterráneo | 1465000 | 6 | 2563697 | 2563702 | BT - RV 0,6/1 KV 3(1*150 KAL) + 1*95 KAL
1469141 | 8 | Subterráneo | 1465006 | 7 | 1345159 | 2189570 | BT - RV 0,6/1 KV 3(1*150 KAL) + 1*95 KAL
1469146 | 14 | Subterráneo | 1465006 | 7 | 1351789 | 1351794 | BT - RV 0,6/1 KV 4*25 KAL
2148226 | 17 | Subterráneo | 1465006 | 7 | 2189570 | 3226002 | BT - RV 0,6/1 KV 3(1*150 KAL) + 1*95 KAL
2148234 | 13 | Subterráneo | 1465006 | 7 | 2189570 | 2189579 | BT - RV 0,6/1 KV 4*25 KAL
2672046 | 105 | Subterráneo | 1465006 | 7 | 1351789 | 3226007 | BT - RV 0,6/1 KV 3(1*150 KAL) + 1*95 KAL
2672047 | 122 | Subterráneo | 1465006 | 7 | 3226002 | 3226007 | BT - RV 0,6/1 KV 3(1*150 KAL) + 1*95 KAL
2828280 | 253.29 | Subterráneo | 1465008 | 8 | 1345166 | 3589607 | BT - RV 0,6/1 KV 3(1*150 KAL) + 1*95 KAL
1465670 | 134.85 | Subterráneo | 1465663 | 4 | 1346239 | 1346256 | BT - RV 0,6/1 KV 3(1*150 KAL) + 1*95 KAL
1465712 | 3 | Aéreo | 1465663 | 4 | 1346256 | 2575552 | BT - RZ 0,6/1 KV 3*150 AL/95 ALM
1523067 | 13 | Aéreo | 1465663 | 4 | 1346332 | 1404451 | BT - RZ 0,6/1 KV 3*25 AL/54,6 ALM
1523069 | 11 | Aéreo | 1465663 | 4 | 1404451 | 1404458 | BT - MANGUERA
1523072 | 8 | Aéreo | 1465663 | 4 | 1346332 | 2575601 | BT - RZ 0,6/1 KV 3*150 AL/95 ALM
1523077 | 14 | Aéreo | 1465663 | 4 | 1404463 | 1404468 | BT - RZ 0,6/1 KV 3*150 AL/95 ALM
1523078 | 64 | Aéreo | 1465663 | 4 | 1404468 | 3104795 | BT - RZ 0,6/1 KV 3*50 AL/54,6 ALM
1523079 | 4 | Aéreo | 1465663 | 4 | 1404468 | 1404478 | BT - MANGUERA
1523081 | 18 | Aéreo | 1465663 | 4 | 1404463 | 1404483 | BT - RZ 0,6/1 KV 3*50 AL/54,6 ALM
1523082 | 20 | Aéreo | 1465663 | 4 | 1404483 | 1404488 | BT - RZ 0,6/1 KV 2*16 AL
1523087 | 7.56 | Aéreo | 1465663 | 4 | 1404504 | 1404488 | BT - MANGUERA
1523088 | 6.39 | Aéreo | 1465663 | 4 | 1404513 | 1404488 | BT - MANGUERA
1523093 | 17 | Aéreo | 1465663 | 4 | 1404488 | 1404521 | BT - RZ 0,6/1 KV 2*16 AL
1523095 | 4 | Aéreo | 1465663 | 4 | 1404521 | 1404526 | BT - MANGUERA
1523096 | 7 | Aéreo | 1465663 | 4 | 1404521 | 1404531 | BT - MANGUERA
1523103 | 21 | Aéreo | 1465663 | 4 | 1404468 | 3158024 | BT - RZ 0,6/1 KV 3*150 AL/95 ALM
1523107 | 13 | Aéreo | 1465663 | 4 | 1404536 | 1404541 | BT - RZ 0,6/1 KV 3*50 AL/54,6 ALM
1523216 | 11 | Aéreo | 1465663 | 4 | 1404536 | 2577468 | BT - RZ 0,6/1 KV 3*150 AL/95 ALM
1523237 | 5.74 | Aéreo | 1465663 | 4 | 1404682 | 1404677 | BT - MANGUERA
1523239 | 8.88 | Aéreo | 1465663 | 4 | 1404687 | 1404677 | BT - MANGUERA
1523255 | 40 | Aéreo | 1465663 | 4 | 1404677 | 1404692 | BT - RZ 0,6/1 KV 3*150 AL/95 ALM
1523260 | 15.59 | Aéreo | 1465663 | 4 | 1404697 | 1404692 | BT - RX 0,6/1 KV 2*2 Cu
1523272 | 1 | Aéreo | 1465663 | 4 | 1404692 | 1404702 | BT - RZ 0,6/1 KV 3*150 AL/95 ALM
1523275 | 7 | Aéreo | 1465663 | 4 | 1404702 | 1404707 | BT - RZ 0,6/1 KV 3*150 AL/95 ALM
1523278 | 9 | Aéreo | 1465663 | 4 | 1404707 | 1404712 | BT - RZ 0,6/1 KV 3*25 AL/54,6 ALM
1523282 | 2 | Aéreo | 1465663 | 4 | 1404712 | 1404717 | BT - RZ 0,6/1 KV 3*25 AL/54,6 ALM
1523283 | 3 | Aéreo | 1465663 | 4 | 1404712 | 1404722 | BT - RZ 0,6/1 KV 3*25 AL/54,6 ALM
1523289 | 6.4 | Aéreo | 1465663 | 4 | 1404707 | 2577973 | BT - RZ 0,6/1 KV 3*150 AL/95 ALM
1523303 | 3 | Aéreo | 1465663 | 4 | 1404732 | 2768238 | BT - RZ 0,6/1 KV 3*25 AL/54,6 ALM
1523329 | 10 | Aéreo | 1465663 | 4 | 1404737 | 1404759 | BT - RZ 0,6/1 KV 3*50 AL/54,6 ALM
1523752 | 11 | Subterráneo | 1465663 | 4 | 2768231 | 2768244 | BT - RV 0,6/1 KV 4*95 KAL
1523863 | 12 | Aéreo | 1465663 | 4 | 1404702 | 1405881 | BT - RZ 0,6/1 KV 3*150 AL/95 ALM
1523865 | 7.09 | Aéreo | 1465663 | 4 | 1405886 | 1405881 | BT - MANGUERA
1523871 | 6.74 | Aéreo | 1465663 | 4 | 2227009 | 1405881 | BT - MANGUERA
1523883 | 9 | Aéreo | 1465663 | 4 | 1405881 | 2581175 | BT - RZ 0,6/1 KV 3*150 AL/95 ALM
2190471 | 22 | Subterráneo | 1465663 | 4 | 2246928 | 3226443 | BT - RV 0,6/1 KV 3(1*150 KAL) + 1*95 KAL
2381403 | 5 | Aéreo | 1465663 | 4 | 1404451 | 2579150 | BT - MANGUERA
2381411 | 44 | Aéreo | 1465663 | 4 | 2554230 | 2554231 | BT - RZ 0,6/1 KV 4*16 AL
2381413 | 7 | Aéreo | 1465663 | 4 | 2554250 | 2554231 | BT - RZ 0,6/1 KV 2*16 AL
2391928 | 48 | Aéreo | 1465663 | 4 | 2554234 | 2554231 | BT - RZ 0,6/1 KV 3*50 AL/54,6 ALM
2402117 | 38 | Aéreo | 1465663 | 4 | 2575552 | 1346332 | BT - RZ 0,6/1 KV 3*150 AL/95 ALM
2402135 | 9 | Aéreo | 1465663 | 4 | 2575601 | 1404463 | BT - RZ 0,6/1 KV 3*150 AL/95 ALM
2402192 | 5.46 | Aéreo | 1465663 | 4 | 2575731 | 2575834 | BT - RZ 0,6/1 KV 3*150 AL/95 ALM
2402275 | 5 | Aéreo | 1465663 | 4 | 2575834 | 1404536 | BT - RZ 0,6/1 KV 3*150 AL/95 ALM
2402961 | 10.74 | Aéreo | 1465663 | 4 | 1404677 | 2577498 | BT - RZ 0,6/1 KV 3*150 AL/95 ALM
2402986 | 22.22 | Aéreo | 1465663 | 4 | 2577468 | 2577489 | BT - RZ 0,6/1 KV 3*150 AL/95 ALM
2402994 | 14 | Aéreo | 1465663 | 4 | 2577489 | 2577498 | BT - RZ 0,6/1 KV 3*150 AL/95 ALM
2403594 | 8 | Aéreo | 1465663 | 4 | 2578079 | 2768238 | BT - RZ 0,6/1 KV 3*150 AL/95 ALM
2403609 | 8.32 | Aéreo | 1465663 | 4 | 2577973 | 2578049 | BT - RZ 0,6/1 KV 3*150 AL/95 ALM
2403615 | 7 | Aéreo | 1465663 | 4 | 2578049 | 2578079 | BT - RZ 0,6/1 KV 3*150 AL/95 ALM
2404159 | 9 | Aéreo | 1465663 | 4 | 2579150 | 2537646 | BT - MANGUERA
2405086 | 10 | Aéreo | 1465663 | 4 | 2578038 | 2581175 | BT - RZ 0,6/1 KV 3*150 AL/95 ALM
2405092 | 7 | Aéreo | 1465663 | 4 | 2578038 | 3195006 | BT - RZ 0,6/1 KV 3*150 AL/95 ALM
2495286 | 16 | Subterráneo | 1465663 | 4 | 2246928 | 2768226 | BT - RV 0,6/1 KV 3(1*150 KAL) + 1*95 KAL
2495287 | 9 | Subterráneo | 1465663 | 4 | 2768226 | 2768231 | BT - RV 0,6/1 KV 3(1*150 KAL) + 1*95 KAL
2495289 | 13 | Subterráneo | 1465663 | 4 | 1404737 | 2768231 | BT - RZ 0,6/1 KV 3*150 AL/95 ALM
2495290 | 3 | Subterráneo | 1465663 | 4 | 2768231 | 2768238 | BT - RV 0,6/1 KV 3(1*150 KAL) + 1*95 KAL
2631751 | 47 | Aéreo | 1465663 | 4 | 3104795 | 2554234 | BT - RZ 0,6/1 KV 3*50 AL/54,6 ALM
2631755 | 55 | Aéreo | 1465663 | 4 | 3104795 | 3104810 | BT - MANGUERA
2631756 | 4 | Aéreo | 1465663 | 4 | 3104810 | 3104819 | BT - MANGUERA
2631757 | 4 | Aéreo | 1465663 | 4 | 3104819 | 3104816 | BT - MANGUERA
2631762 | 49 | Aéreo | 1465663 | 4 | 3104795 | 3104837 | BT - RZ 0,6/1 KV 3*25 AL/54,6 ALM
2631764 | 6 | Aéreo | 1465663 | 4 | 3104837 | 3104829 | BT - RZ 0,6/1 KV 3*25 AL/54,6 ALM
2651878 | 22 | Aéreo | 1465663 | 4 | 2575731 | 3158024 | BT - RZ 0,6/1 KV 3*150 AL/95 ALM
2672145 | 30 | Subterráneo | 1465663 | 4 | 2246875 | 3226443 | BT - RV 0,6/1 KV 3(1*150 KAL) + 1*95 KAL
1465681 | 131.06 | Subterráneo | 1465677 | 3 | 1346266 | 1346278 | BT - RV 0,6/1 KV 3(1*150 KAL) + 1*95 KAL
1521533 | 30 | Aéreo | 1465677 | 3 | 1402208 | 3158077 | BT - RZ 0,6/1 KV 3*150 AL/95 ALM
1521595 | 7 | Aéreo | 1465677 | 3 | 1402217 | 1402208 | BT - RZ 0,6/1 KV 4*16 AL
1521601 | 50 | Aéreo | 1465677 | 3 | 1402208 | 1346278 | BT - RZ 0,6/1 KV 3*150 AL/95 ALM
1522796 | 19 | Aéreo | 1465677 | 3 | 1346278 | 1404387 | BT - RZ 0,6/1 KV 3*95 AL/54,6 ALM
1522821 | 8.09 | Subterráneo | 1465677 | 3 | 1404113 | 3385414 | BT - RV 0,6/1 KV 4*95 KAL
1522826 | 7.58 | Subterráneo | 1465677 | 3 | 1404124 | 3385414 | BT - RZ 0,6/1 KV 4*16 AL
1522832 | 30 | Subterráneo | 1465677 | 3 | 1404113 | 1404129 | BT - RV 0,6/1 KV 4*95 KAL
1522835 | 1 | Subterráneo | 1465677 | 3 | 1404129 | 1404139 | BT - Desconocido BT
1522847 | 27 | Subterráneo | 1465677 | 3 | 1404129 | 1404169 | BT - RV 0,6/1 KV 4*95 KAL
1522850 | 1 | Subterráneo | 1465677 | 3 | 1404169 | 1404184 | BT - Desconocido BT
1522872 | 34 | Subterráneo | 1465677 | 3 | 1404169 | 1404229 | BT - RV 0,6/1 KV 4*95 KAL
1522874 | 1 | Subterráneo | 1465677 | 3 | 1404229 | 1404234 | BT - Desconocido BT
1522881 | 7 | Subterráneo | 1465677 | 3 | 1404229 | 1404249 | BT - Desconocido BT
1522888 | 27 | Subterráneo | 1465677 | 3 | 1404229 | 1404254 | BT - RV 0,6/1 KV 4*95 KAL
1522891 | 1 | Subterráneo | 1465677 | 3 | 1404254 | 1404283 | BT - Desconocido BT
1522896 | 8 | Subterráneo | 1465677 | 3 | 1404254 | 1404264 | BT - Desconocido BT
1522938 | 19 | Subterráneo | 1465677 | 3 | 1404254 | 2540353 | BT - RV 0,6/1 KV 4*95 KAL
1522939 | 1 | Subterráneo | 1465677 | 3 | 2540334 | 2540335 | BT - Desconocido BT
1522944 | 6 | Subterráneo | 1465677 | 3 | 1404305 | 2540334 | BT - RV 0,6/1 KV 4*95 KAL
1522945 | 1 | Subterráneo | 1465677 | 3 | 1404325 | 1404330 | BT - Desconocido BT
1522988 | 2 | Aéreo | 1465677 | 3 | 1404387 | 1404049 | BT - RZ 0,6/1 KV 3*95 AL/54,6 ALM
1523015 | 29 | Aéreo | 1465677 | 3 | 1404387 | 1404402 | BT - RZ 0,6/1 KV 3*95 AL/54,6 ALM
1523017 | 62 | Aéreo | 1465677 | 3 | 1404402 | 1404407 | BT - RZ 0,6/1 KV 3*50 AL/54,6 ALM
1523032 | 9.57 | Aéreo | 1465677 | 3 | 1404412 | 1404407 | BT - RX 0,6/1 KV 2*4 Cu
1523033 | 39 | Aéreo | 1465677 | 3 | 1404407 | 1404417 | BT - RZ 0,6/1 KV 3*25 AL/54,6 ALM
1523037 | 39 | Aéreo | 1465677 | 3 | 1404417 | 1404429 | BT - RZ 0,6/1 KV 2*16 AL
1523042 | 139 | Aéreo | 1465677 | 3 | 1404417 | 1404446 | BT - RZ 0,6/1 KV 2*16 AL
2366992 | 7 | Subterráneo | 1465677 | 3 | 1404305 | 2520006 | BT - MANGUERA
2368190 | 1.12 | Subterráneo | 1465677 | 3 | 1404066 | 3385414 | BT - RV 0,6/1 KV 4*95 KAL
2382771 | 3 | Subterráneo | 1465677 | 3 | 1404234 | 2581818 | BT - MANGUERA
2382773 | 3 | Subterráneo | 1465677 | 3 | 1404234 | 2581819 | BT - MANGUERA
2382776 | 3 | Subterráneo | 1465677 | 3 | 1404283 | 2581820 | BT - MANGUERA
2382778 | 3 | Subterráneo | 1465677 | 3 | 1404283 | 2581821 | BT - MANGUERA
2382779 | 9 | Subterráneo | 1465677 | 3 | 2540334 | 1404325 | BT - RV 0,6/1 KV 4*95 KAL
2382786 | 6 | Subterráneo | 1465677 | 3 | 2540353 | 1404305 | BT - RV 0,6/1 KV 4*95 KAL
2382787 | 1 | Subterráneo | 1465677 | 3 | 2540353 | 2540358 | BT - RV 0,6/1 KV 4*25 KAL
2651893 | 30 | Aéreo | 1465677 | 3 | 1402268 | 3158077 | BT - RZ 0,6/1 KV 3*150 AL/95 ALM
1465687 | 10 | Subterráneo | 1465685 | 2 | 1346283 | 1351806 | BT - RV 0,6/1 KV 3(1*150 KAL) + 1*95 KAL
1469166 | 13 | Subterráneo | 1465685 | 2 | 1351806 | 1346290 | BT - RV 0,6/1 KV 3(1*150 KAL) + 1*95 KAL
1469169 | 5 | Subterráneo | 1465685 | 2 | 1351806 | 1351820 | BT - RV 0,6/1 KV 4*25 KAL
1465692 | 26 | Subterráneo | 1465689 | 1 | 1346295 | 1346302 | BT - RV 0,6/1 KV 3(1*150 KAL) + 1*95 KAL
1488191 | 4.73 | Subterráneo | 1521529 | 1 | 1372763 | 3517043 | BT - RV 0,6/1 KV 3(1*150 KAL) + 1*95 KAL
1488192 | 4.99 | Subterráneo | 1521529 | 1 | 1372768 | 1402361 | BT - RV 0,6/1 KV 4*95 KAL
1488193 | 4.19 | Aéreo | 1521529 | 1 | 1402392 | 1372763 | BT - RZ 0,6/1 KV 3*150 AL/95 ALM
1521738 | 28 | Aéreo | 1521529 | 1 | 1402275 | 1402201 | BT - Desconocido BT
1521743 | 13 | Aéreo | 1521529 | 1 | 1402275 | 1402281 | BT - RZ 0,6/1 KV 4*16 AL
1521768 | 30 | Aéreo | 1521529 | 1 | 1402275 | 3158090 | BT - RZ 0,6/1 KV 3*150 AL/95 ALM
1521844 | 5.58 | Subterráneo | 1521529 | 1 | 1402361 | 1402296 | BT - RV 0,6/1 KV 3(1*150 KAL) + 1*95 KAL
1521931 | 1 | Aéreo | 1521529 | 1 | 2581965 | 2581488 | BT - RZ 0,6/1 KV 3*150 AL/95 ALM
1521939 | 1 | Aéreo | 1521529 | 1 | 1402401 | 1402392 | BT - RZ 0,6/1 KV 3*50 AL/54,6 ALM
1521962 | 6.87 | Aéreo | 1521529 | 1 | 2581539 | 1372773 | BT - RZ 0,6/1 KV 3*150 AL/95 ALM
1521963 | 3 | Aéreo | 1521529 | 1 | 1402411 | 2581965 | BT - RZ 0,6/1 KV 4*16 AL
1521966 | 12 | Aéreo | 1521529 | 1 | 3308030 | 3308031 | BT - RZ 0,6/1 KV 4*16 AL
1521997 | 4 | Subterráneo | 1521529 | 1 | 2581922 | 2581923 | BT - RV 0,6/1 KV 4*95 KAL
1522007 | 2 | Subterráneo | 1521529 | 1 | 2581921 | 2581922 | BT - RV 0,6/1 KV 4*95 KAL
1522009 | 13 | Aéreo | 1521529 | 1 | 2581923 | 2581924 | BT - RZ 0,6/1 KV 3*50 AL/54,6 ALM
1522022 | 24 | Aéreo | 1521529 | 1 | 1402514 | 2574602 | BT - RZ 0,6/1 KV 3*150 AL/95 ALM
1522027 | 10 | Aéreo | 1521529 | 1 | 1402524 | 1402514 | BT - RZ 0,6/1 KV 3*150 AL/95 ALM
1522042 | 13.97 | Aéreo | 1521529 | 1 | 1402579 | 1402514 | BT - MANGUERA
2401594 | 9 | Aéreo | 1521529 | 1 | 2574122 | 2581953 | BT - RZ 0,6/1 KV 3*150 AL/95 ALM
2401749 | 11 | Aéreo | 1521529 | 1 | 2574122 | 2574602 | BT - RZ 0,6/1 KV 3*150 AL/95 ALM
2405142 | 6 | Aéreo | 1521529 | 1 | 1402296 | 2581417 | BT - RZ 0,6/1 KV 3*150 AL/95 ALM
2405158 | 16 | Aéreo | 1521529 | 1 | 1402392 | 2581488 | BT - RZ 0,6/1 KV 3*150 AL/95 ALM
2405170 | 27 | Aéreo | 1521529 | 1 | 2581539 | 2581965 | BT - RZ 0,6/1 KV 3*150 AL/95 ALM
2405299 | 12 | Aéreo | 1521529 | 1 | 2581924 | 2581936 | BT - RZ 0,6/1 KV 3*95 AL/54,6 ALM
2405301 | 10 | Aéreo | 1521529 | 1 | 2581936 | 2581948 | BT - RZ 0,6/1 KV 3*95 AL/54,6 ALM
2405303 | 10 | Aéreo | 1521529 | 1 | 2581948 | 2581953 | BT - RZ 0,6/1 KV 3*150 AL/95 ALM
2405305 | 21 | Aéreo | 1521529 | 1 | 2581948 | 2581965 | BT - RZ 0,6/1 KV 3*150 AL/95 ALM
2651896 | 49 | Aéreo | 1521529 | 1 | 3158094 | 3158090 | BT - RZ 0,6/1 KV 3*150 AL/95 ALM
2651897 | 10 | Aéreo | 1521529 | 1 | 2581417 | 3158094 | BT - RZ 0,6/1 KV 3*150 AL/95 ALM
2696892 | 1 | Aéreo | 1521529 | 1 | 1372773 | 3309212 | BT - RZ 0,6/1 KV 3*25 AL/54,6 ALM
2696893 | 6 | Aéreo | 1521529 | 1 | 1372773 | 3308030 | BT - RZ 0,6/1 KV 4*16 AL
2777168 | 14.81 | Subterráneo | 1521529 | 1 | 3517043 | 1402361 | BT - RV 0,6/1 KV 3(1*150 KAL) + 1*95 KAL
1077911 | 24 | Aéreo | 1522066 | 3 | 635023 | 1402884 | BT - RZ 0,6/1 KV 3*70 ALM/54,6 AL
1077912 | 22 | Aéreo | 1522066 | 3 | 635028 | 635023 | BT - RZ 0,6/1 KV 3*25 AL/54,6 ALM
1077913 | 21 | Aéreo | 1522066 | 3 | 3300159 | 3300160 | BT - RZ 0,6/1 KV 3*25 AL/54,6 ALM
1522072 | 28 | Aéreo | 1522066 | 3 | 1402609 | 3158082 | BT - RZ 0,6/1 KV 3*150 AL/95 ALM
1522078 | 1 | Aéreo | 1522066 | 3 | 1402622 | 2575651 | BT - MANGUERA
1522079 | 6.05 | Subterráneo | 1522066 | 3 | 2575651 | 3297329 | BT - MANGUERA
1522102 | 35 | Aéreo | 1522066 | 3 | 1402609 | 3297003 | BT - RZ 0,6/1 KV 3*150 AL/95 ALM
1522104 | 6 | Aéreo | 1522066 | 3 | 1402609 | 3297021 | BT - RZ 0,6/1 KV 2*16 AL
1522119 | 12 | Aéreo | 1522066 | 3 | 1402655 | 1402660 | BT - RZ 0,6/1 KV 3*50 AL/54,6 ALM
1522155 | 29 | Aéreo | 1522066 | 3 | 1402655 | 1402682 | BT - RZ 0,6/1 KV 3*150 AL/95 ALM
1522163 | 6 | Subterráneo | 1522066 | 3 | 1402682 | 1403158 | BT - RV 0,6/1 KV 3(1*150 KAL) + 1*95 KAL
1522179 | 3 | Aéreo | 1522066 | 3 | 1402703 | 2577448 | BT - RZ 0,6/1 KV 3*150 AL/95 ALM
1522228 | 43 | Aéreo | 1522066 | 3 | 1402884 | 1402748 | BT - RZ 0,6/1 KV 3*70 ALM/54,6 AL
1522230 | 13 | Aéreo | 1522066 | 3 | 1402884 | 1402894 | BT - RZ 0,6/1 KV 3*25 AL/54,6 ALM
1522231 | 4 | Aéreo | 1522066 | 3 | 1402884 | 1402899 | BT - MANGUERA
1522237 | 3 | Aéreo | 1522066 | 3 | 1402894 | 1402910 | BT - MANGUERA
1522238 | 7 | Aéreo | 1522066 | 3 | 1402894 | 1402915 | BT - MANGUERA
1522239 | 7 | Aéreo | 1522066 | 3 | 1402894 | 1402920 | BT - MANGUERA
1522252 | 3 | Aéreo | 1522066 | 3 | 635028 | 1402945 | BT - MANGUERA
1522255 | 10 | Aéreo | 1522066 | 3 | 635023 | 1402950 | BT - RZ 0,6/1 KV 3*50 AL/54,6 ALM
1522267 | 36 | Aéreo | 1522066 | 3 | 1402966 | 635023 | BT - RZ 0,6/1 KV 3*25 AL/54,6 ALM
1522275 | 11.12 | Aéreo | 1522066 | 3 | 1402980 | 1402966 | BT - MANGUERA
1522280 | 29 | Aéreo | 1522066 | 3 | 1402966 | 3300159 | BT - RZ 0,6/1 KV 3*25 AL/54,6 ALM
1522332 | 16.36 | Subterráneo | 1522066 | 3 | 3300159 | 3300277 | BT - MANGUERA
1522389 | 10 | Subterráneo | 1522066 | 3 | 1403158 | 1402703 | BT - RV 0,6/1 KV 3(1*150 KAL) + 1*95 KAL
1522400 | 2 | Subterráneo | 1522066 | 3 | 1403158 | 1403206 | BT - RV 0,6/1 KV 3(1*150 KAL) + 1*95 KAL
1522411 | 2 | Aéreo | 1522066 | 3 | 1402748 | 1403224 | BT - RZ 0,6/1 KV 3*150 AL/95 ALM
1522427 | 1 | Aéreo | 1522066 | 3 | 1403224 | 3307430 | BT - MANGUERA
1522428 | 2 | Aéreo | 1522066 | 3 | 1403224 | 3307360 | BT - MANGUERA
1522507 | 27 | Aéreo | 1522066 | 3 | 3300104 | 3300105 | BT - RZ 0,6/1 KV 3*95 AL/54,6 ALM
1522515 | 17 | Aéreo | 1522066 | 3 | 3300105 | 3300108 | BT - RZ 0,6/1 KV 3*95 AL/54,6 ALM
1522516 | 6 | Aéreo | 1522066 | 3 | 1403436 | 1403441 | BT - RZ 0,6/1 KV 3*95 AL/54,6 ALM
1522518 | 29 | Aéreo | 1522066 | 3 | 1403436 | 1403446 | BT - RZ 0,6/1 KV 2*16 AL
1522553 | 36 | Aéreo | 1522066 | 3 | 1403751 | 3300105 | BT - RZ 0,6/1 KV 3*95 AL/54,6 ALM
1522571 | 6.86 | Aéreo | 1522066 | 3 | 1403586 | 1403519 | BT - RZ 0,6/1 KV 2*16 AL
1522573 | 142 | Aéreo | 1522066 | 3 | 1403519 | 1403591 | BT - RZ 0,6/1 KV 3*95 AL/54,6 ALM
1522656 | 89 | Aéreo | 1522066 | 3 | 1403751 | 1403782 | BT - RZ 0,6/1 KV 3*95 AL/54,6 ALM
1522659 | 1 | Subterráneo | 1522066 | 3 | 1403751 | 1403761 | BT - MANGUERA
1522667 | 44.19 | Aéreo | 1522066 | 3 | 1403782 | 1403519 | BT - RZ 0,6/1 KV 3*95 AL/54,6 ALM
2347878 | 1.02 | Aéreo | 1522066 | 3 | 1402597 | 2490027 | BT - RZ 0,6/1 KV 3*150 AL/95 ALM
2366963 | 14 | Aéreo | 1522066 | 3 | 1402660 | 2519996 | BT - MANGUERA
2366964 | 1 | Aéreo | 1522066 | 3 | 1402660 | 2520001 | BT - MANGUERA
2402148 | 1 | Aéreo | 1522066 | 3 | 1402609 | 2575651 | BT - RZ 0,6/1 KV 3*150 AL/95 ALM
2402548 | 11 | Aéreo | 1522066 | 3 | 2576325 | 1402655 | BT - RZ 0,6/1 KV 3*150 AL/95 ALM
2402945 | 17 | Aéreo | 1522066 | 3 | 1402748 | 2577458 | BT - RZ 0,6/1 KV 3*150 AL/95 ALM
2402953 | 8 | Aéreo | 1522066 | 3 | 2577448 | 2577458 | BT - RZ 0,6/1 KV 3*150 AL/95 ALM
2651894 | 27.66 | Aéreo | 1522066 | 3 | 3158082 | 2490027 | BT - RZ 0,6/1 KV 3*150 AL/95 ALM
2693180 | 17 | Aéreo | 1522066 | 3 | 3297021 | 3297022 | BT - RZ 0,6/1 KV 2*16 AL
2693188 | 21 | Aéreo | 1522066 | 3 | 3297003 | 2576325 | BT - RZ 0,6/1 KV 3*150 AL/95 ALM
2694320 | 80.56 | Aéreo | 1522066 | 3 | 3300104 | 2490027 | BT - RZ 0,6/1 KV 3*95 AL/54,6 ALM
2694321 | 8 | Aéreo | 1522066 | 3 | 3300108 | 1403436 | BT - RZ 0,6/1 KV 3*95 AL/54,6 ALM
2694324 | 26 | Aéreo | 1522066 | 3 | 1403782 | 3300116 | BT - RZ 0,6/1 KV 3*50 AL/54,6 ALM
2694427 | 2 | Aéreo | 1522066 | 3 | 1403782 | 3300147 | BT - RX 0,6/1 KV 2*16 Cu
1187849 | 7 | Subterráneo | 1596437 | 3 | 890011 | 2500335 | BT - RV 0,6/1 KV 3(1*150 KAL) + 1*95 KAL
1187850 | 2 | Subterráneo | 1596437 | 3 | 890011 | 890016 | BT - RV 0,6/1 KV 4*95 KAL
1596563 | 8.72 | Subterráneo | 1596437 | 3 | 1474220 | 3324464 | BT - RV 0,6/1 KV 3(1*150 KAL) + 1*95 KAL
2701995 | 91 | Subterráneo | 1596437 | 3 | 890011 | 3324071 | BT - RV 0,6/1 KV 3(1*150 KAL) + 1*95 KAL
2702002 | 15 | Subterráneo | 1596437 | 3 | 3324057 | 3324464 | BT - RV 0,6/1 KV 3(1*150 KAL) + 1*95 KAL
2702005 | 12 | Subterráneo | 1596437 | 3 | 3324071 | 3324057 | BT - RV 0,6/1 KV 3(1*150 KAL) + 1*95 KAL
2702180 | 3.82 | Subterráneo | 1596437 | 3 | 3324464 | 3358672 | BT - RV 0,6/1 KV 3(1*150 KAL) + 1*95 KAL
76469 | 37 | Subterráneo | 1596442 | 4 | 42641 | 3324365 | BT - RZ 0,6/1 KV 3*150 AL/95 ALM
78188 | 18.3 | Aéreo | 1596442 | 4 | 42641 | 3541107 | BT - RZ 0,6/1 KV 3*150 AL/95 ALM
2412357 | 2.09 | Aéreo | 1596442 | 4 | 3541105 | 3541106 | BT - Desconocido BT
2412358 | 1.05 | Aéreo | 1596442 | 4 | 3541105 | 3541110 | BT - Desconocido BT
2412359 | 1.05 | Aéreo | 1596442 | 4 | 3541102 | 3541105 | BT - Desconocido BT
2412360 | 1.04 | Aéreo | 1596442 | 4 | 3541102 | 3541103 | BT - Desconocido BT
2412362 | 2.09 | Aéreo | 1596442 | 4 | 3541100 | 3541102 | BT - Desconocido BT
2412365 | 5 | Aéreo | 1596442 | 4 | 3541111 | 3541113 | BT - Desconocido BT
2412366 | 8.16 | Aéreo | 1596442 | 4 | 3541104 | 3541114 | BT - Desconocido BT
2702138 | 4 | Subterráneo | 1596442 | 4 | 1474118 | 3324458 | BT - RZ 0,6/1 KV 3*150 AL/95 ALM
2702177 | 5 | Subterráneo | 1596442 | 4 | 3324458 | 3324477 | BT - RZ 0,6/1 KV 3*150 AL/95 ALM
2702184 | 37 | Subterráneo | 1596442 | 4 | 3324477 | 3324365 | BT - RZ 0,6/1 KV 3*150 AL/95 ALM
76475 | 35 | Subterráneo | 1596446 | 5 | 42645 | 3324370 | BT - RZ 0,6/1 KV 3*150 AL/95 ALM
76476 | 26 | Aéreo | 1596446 | 5 | 42645 | 42646 | BT - RZ 0,6/1 KV 3*150 AL/95 ALM
76477 | 9 | Aéreo | 1596446 | 5 | 42646 | 42647 | BT - RZ 0,6/1 KV 2*16 AL
76479 | 17 | Aéreo | 1596446 | 5 | 42646 | 42648 | BT - RZ 0,6/1 KV 3*150 AL/95 ALM
76481 | 40 | Aéreo | 1596446 | 5 | 42648 | 42650 | BT - RZ 0,6/1 KV 3*50 AL/54,6 ALM
76482 | 14 | Aéreo | 1596446 | 5 | 42651 | 42648 | BT - RZ 0,6/1 KV 2*16 AL
76484 | 37 | Aéreo | 1596446 | 5 | 42652 | 42648 | BT - RZ 0,6/1 KV 3*150 AL/95 ALM
76485 | 39.03 | Aéreo | 1596446 | 5 | 42652 | 42653 | BT - RZ 0,6/1 KV 3*50 AL/54,6 ALM
78172 | 10.51 | Aéreo | 1596446 | 5 | 42652 | 43435 | BT - RZ 0,6/1 KV 4*16 AL
78173 | 8.26 | Aéreo | 1596446 | 5 | 43435 | 43436 | BT - RZ 0,6/1 KV 2*16 AL
78175 | 6.01 | Aéreo | 1596446 | 5 | 43435 | 43437 | BT - RZ 0,6/1 KV 2*16 AL
78177 | 20 | Aéreo | 1596446 | 5 | 42652 | 43438 | BT - RZ 0,6/1 KV 2*16 AL
78180 | 47 | Aéreo | 1596446 | 5 | 42652 | 2524801 | BT - RZ 0,6/1 KV 3*70 ALM/54,6 AL
78182 | 11 | Aéreo | 1596446 | 5 | 42650 | 43440 | BT - RZ 0,6/1 KV 4*16 AL
78184 | 10 | Aéreo | 1596446 | 5 | 42650 | 43441 | BT - RZ 0,6/1 KV 2*16 AL
78186 | 6 | Aéreo | 1596446 | 5 | 42650 | 2524762 | BT - MANGUERA
2371906 | 3 | Aéreo | 1596446 | 5 | 42651 | 2524787 | BT - MANGUERA
2371908 | 2 | Aéreo | 1596446 | 5 | 42651 | 2524792 | BT - MANGUERA
2371915 | 10.17 | Aéreo | 1596446 | 5 | 2524801 | 3501183 | BT - RZ 0,6/1 KV 2*16 AL
2702140 | 4 | Subterráneo | 1596446 | 5 | 1474125 | 3324455 | BT - RZ 0,6/1 KV 3*150 AL/95 ALM
2702176 | 6 | Subterráneo | 1596446 | 5 | 3324455 | 3324474 | BT - RZ 0,6/1 KV 3*150 AL/95 ALM
2702183 | 35 | Subterráneo | 1596446 | 5 | 3324474 | 3324370 | BT - RZ 0,6/1 KV 3*150 AL/95 ALM
2768610 | 9.3 | Aéreo | 1596446 | 5 | 3501183 | 2524806 | BT - RZ 0,6/1 KV 2*16 AL
78163 | 22 | Subterráneo | 1596450 | 6 | 620495 | 3225586 | BT - RV 0,6/1 KV 3(1*150 KAL) + 1*95 KAL
1072131 | 4 | Subterráneo | 1596450 | 6 | 620437 | 3324435 | BT - RV 0,6/1 KV 4*95 KAL
1072132 | 7 | Subterráneo | 1596450 | 6 | 620442 | 3324435 | BT - RV 0,6/1 KV 4*95 KAL
1072145 | 22 | Subterráneo | 1596450 | 6 | 620495 | 3324435 | BT - RV 0,6/1 KV 3(1*150 KAL) + 1*95 KAL
1072156 | 3 | Subterráneo | 1596450 | 6 | 620555 | 620495 | BT - RV 0,6/1 KV 4*95 KAL
1211115 | 14 | Subterráneo | 1596450 | 6 | 933856 | 1152352 | BT - RV 0,6/1 KV 3(1*150 KAL) + 1*95 KAL
1211119 | 2 | Subterráneo | 1596450 | 6 | 933865 | 933870 | BT - RV 0,6/1 KV 3(1*150 KAL) + 1*95 KAL
1211120 | 4 | Subterráneo | 1596450 | 6 | 933865 | 933875 | BT - RV 0,6/1 KV 4*95 KAL
1211122 | 5 | Subterráneo | 1596450 | 6 | 933870 | 933880 | BT - RV 0,6/1 KV 4*25 KAL
1211126 | 24 | Subterráneo | 1596450 | 6 | 933865 | 934055 | BT - RV 0,6/1 KV 3(1*150 KAL) + 1*95 KAL
1211150 | 9 | Aéreo | 1596450 | 6 | 933880 | 933939 | BT - RZ 0,6/1 KV 3*25 AL/54,6 ALM
1211202 | 3 | Subterráneo | 1596450 | 6 | 934055 | 934084 | BT - RV 0,6/1 KV 4*95 KAL
1366121 | 9 | Subterráneo | 1596450 | 6 | 1152352 | 933865 | BT - RV 0,6/1 KV 3(1*150 KAL) + 1*95 KAL
1366122 | 4 | Subterráneo | 1596450 | 6 | 1152352 | 1152361 | BT - RV 0,6/1 KV 4*95 KAL
1436689 | 5.13 | Subterráneo | 1596450 | 6 | 1299211 | 3380921 | BT - RV 0,6/1 KV 3(1*150 KAL) + 1*95 KAL
1596555 | 5 | Subterráneo | 1596450 | 6 | 1474132 | 3324127 | BT - RV 0,6/1 KV 3(1*150 KAL) + 1*95 KAL
1663466 | 6 | Subterráneo | 1596450 | 6 | 1152352 | 1556417 | BT - RV 0,6/1 KV 3(1*150 KAL) + 1*95 KAL
2413150 | 3 | Subterráneo | 1596450 | 6 | 2597284 | 620495 | BT - RV 0,6/1 KV 4*95 KAL
2671950 | 31 | Subterráneo | 1596450 | 6 | 3225586 | 3324127 | BT - RV 0,6/1 KV 3(1*150 KAL) + 1*95 KAL
2672132 | 14.34 | Subterráneo | 1596450 | 6 | 934055 | 3419149 | BT - RV 0,6/1 KV 3(1*150 KAL) + 1*95 KAL
2702166 | 18 | Subterráneo | 1596450 | 6 | 3324435 | 933856 | BT - RV 0,6/1 KV 3(1*150 KAL) + 1*95 KAL
2721215 | 60.43 | Subterráneo | 1596450 | 6 | 3380921 | 3225586 | BT - RV 0,6/1 KV 3(1*150 KAL) + 1*95 KAL
2721217 | 5.31 | Subterráneo | 1596450 | 6 | 3380921 | 3380931 | BT - RV 0,6/1 KV 4*50 KAL
78014 | 2.81 | Aéreo | 1738338 | 7 | 2581614 | 4016533 | BT - RZ 0,6/1 KV 3*150 AL/95 ALM
78016 | 12 | Aéreo | 1738338 | 7 | 43368 | 2581598 | BT - RZ 0,6/1 KV 3*150 AL/95 ALM
2373784 | 13.58 | Aéreo | 1738338 | 7 | 43368 | 2527159 | BT - RZ 0,6/1 KV 4*16 AL
2375486 | 5.29 | Aéreo | 1738338 | 7 | 2529332 | 3418024 | BT - RZ 0,6/1 KV 3*150 AL/95 ALM
2375487 | 10.9 | Aéreo | 1738338 | 7 | 2529337 | 2529332 | BT - MANGUERA
2405177 | 8.52 | Aéreo | 1738338 | 7 | 2529332 | 3453981 | BT - RZ 0,6/1 KV 3*150 AL/95 ALM
2405180 | 12 | Aéreo | 1738338 | 7 | 2581579 | 2581589 | BT - RZ 0,6/1 KV 3*150 AL/95 ALM
2405183 | 11 | Aéreo | 1738338 | 7 | 2581589 | 2581598 | BT - RZ 0,6/1 KV 3*150 AL/95 ALM
2405186 | 5.09 | Aéreo | 1738338 | 7 | 43368 | 4016561 | BT - RZ 0,6/1 KV 3*150 AL/95 ALM
2671997 | 14.12 | Subterráneo | 1738338 | 7 | 1664221 | 4016732 | BT - Desconocido BT
2745482 | 5.33 | Aéreo | 1738338 | 7 | 3453981 | 2581579 | BT - RZ 0,6/1 KV 3*150 AL/95 ALM
2927460 | 1.3 | Aéreo | 1738338 | 7 | 2581614 | 4016561 | BT - RZ 0,6/1 KV 3*150 AL/95 ALM
2927527 | 14.53 | Subterráneo | 1738338 | 7 | 4016732 | 4016561 | BT - Desconocido BT
1866184 | 4.3 | Subterráneo | 1866121 | 1 | 1812326 | 3514290 | BT - RV 0,6/1 KV 3(1*240 KAL) + 1*150 KAL
1866185 | 3 | Subterráneo | 1866121 | 1 | 1812452 | 1812457 | BT - RV 0,6/1 KV 3(1*150 KAL) + 1*95 KAL
1866186 | 6 | Subterráneo | 1866121 | 1 | 1812452 | 1812462 | BT - RV 0,6/1 KV 3(1*150 KAL) + 1*95 KAL
1874094 | 5.22 | Subterráneo | 1866121 | 1 | 1819188 | 3514290 | BT - RV 0,6/1 KV 3(1*150 KAL) + 1*95 KAL
2775720 | 11.44 | Subterráneo | 1866121 | 1 | 3514290 | 1812452 | BT - RV 0,6/1 KV 3(1*240 KAL) + 1*150 KAL
1866139 | 19 | Subterráneo | 1866123 | 2 | 1812333 | 1812363 | BT - RV 0,6/1 KV 3(1*240 KAL) + 1*150 KAL
1866140 | 2 | Subterráneo | 1866123 | 2 | 1812363 | 1812368 | BT - RV 0,6/1 KV 3(1*150 KAL) + 1*95 KAL
1866142 | 44 | Subterráneo | 1866123 | 2 | 1812363 | 1812373 | BT - RV 0,6/1 KV 3(1*240 KAL) + 1*150 KAL
1866152 | 12 | Subterráneo | 1866123 | 2 | 1812373 | 1812379 | BT - RV 0,6/1 KV 3(1*150 KAL) + 1*95 KAL
1866153 | 44 | Subterráneo | 1866123 | 2 | 1812379 | 1812378 | BT - RV 0,6/1 KV 3(1*240 KAL) + 1*150 KAL
1866154 | 4 | Subterráneo | 1866123 | 2 | 1812379 | 1812388 | BT - RV 0,6/1 KV 4*25 KAL
1866162 | 3 | Subterráneo | 1866123 | 2 | 1812378 | 1812393 | BT - RV 0,6/1 KV 3(1*150 KAL) + 1*95 KAL
1866165 | 13 | Subterráneo | 1866123 | 2 | 1812378 | 1812398 | BT - RV 0,6/1 KV 3(1*240 KAL) + 1*150 KAL
1866167 | 3.87 | Subterráneo | 1866123 | 2 | 1812398 | 1812403 | BT - RV 0,6/1 KV 3(1*150 KAL) + 1*95 KAL
1866169 | 20 | Subterráneo | 1866123 | 2 | 1812398 | 1812408 | BT - RV 0,6/1 KV 3(1*150 KAL) + 1*95 KAL
1866171 | 53 | Subterráneo | 1866123 | 2 | 1812373 | 1812413 | BT - RV 0,6/1 KV 3(1*240 KAL) + 1*150 KAL
1866172 | 12 | Subterráneo | 1866123 | 2 | 1812413 | 1812418 | BT - RV 0,6/1 KV 4*25 KAL
1866177 | 31 | Subterráneo | 1866123 | 2 | 1812427 | 1812413 | BT - RV 0,6/1 KV 3(1*240 KAL) + 1*150 KAL
1866178 | 3 | Subterráneo | 1866123 | 2 | 1812427 | 1812432 | BT - RV 0,6/1 KV 3(1*150 KAL) + 1*95 KAL
1866180 | 17 | Subterráneo | 1866123 | 2 | 1812427 | 1812437 | BT - RV 0,6/1 KV 3(1*240 KAL) + 1*150 KAL
1866181 | 3 | Subterráneo | 1866123 | 2 | 1812437 | 1812442 | BT - RV 0,6/1 KV 3(1*150 KAL) + 1*95 KAL
1866183 | 2 | Subterráneo | 1866123 | 2 | 1812437 | 1812447 | BT - RV 0,6/1 KV 3(1*240 KAL) + 1*150 KAL
1934317 | 71 | Aéreo | 1866123 | 2 | 2232401 | 2249316 | BT - RZ 0,6/1 KV 3*150 AL/95 ALM
1934321 | 9.25 | Aéreo | 1866123 | 2 | 1903613 | 1903608 | BT - MANGUERA
1934324 | 17.33 | Aéreo | 1866123 | 2 | 1903608 | 1903623 | BT - RZ 0,6/1 KV 3*150 AL/95 ALM
1934339 | 36 | Aéreo | 1866123 | 2 | 1903623 | 2578477 | BT - RZ 0,6/1 KV 3*150 AL/95 ALM
2034291 | 14.65 | Subterráneo | 1866123 | 2 | 1812418 | 2034807 | BT - RV 0,6/1 KV 3(1*150 KAL) + 1*95 KAL
2034294 | 2.1 | Aéreo | 1866123 | 2 | 3384908 | 2034817 | BT - MANGUERA
2034295 | 1.04 | Aéreo | 1866123 | 2 | 3384907 | 2034817 | BT - MANGUERA
2034296 | 1.04 | Aéreo | 1866123 | 2 | 2034817 | 2034827 | BT - MANGUERA
2034297 | 1.05 | Aéreo | 1866123 | 2 | 2034827 | 3384906 | BT - MANGUERA
2034301 | 2.6 | Aéreo | 1866123 | 2 | 2034842 | 2034847 | BT - MANGUERA
2181175 | 2 | Subterráneo | 1866123 | 2 | 1812413 | 2231890 | BT - RV 0,6/1 KV 3(1*150 KAL) + 1*95 KAL
2181485 | 77.89 | Aéreo | 1866123 | 2 | 1903608 | 3514562 | BT - RZ 0,6/1 KV 3*150 AL/95 ALM
2192366 | 3 | Aéreo | 1866123 | 2 | 2249295 | 2232401 | BT - RZ 0,6/1 KV 3*150 AL/95 ALM
2192367 | 2 | Aéreo | 1866123 | 2 | 2249295 | 2249304 | BT - RZ 0,6/1 KV 3*150 AL/80 ALM
2338571 | 53 | Aéreo | 1866123 | 2 | 2249323 | 2475384 | BT - RZ 0,6/1 KV 3*150 AL/95 ALM
2338572 | 13 | Subterráneo | 1866123 | 2 | 1812413 | 3225376 | BT - RV 0,6/1 KV 3(1*240 KAL) + 1*150 KAL
2403790 | 1 | Aéreo | 1866123 | 2 | 2578336 | 2249295 | BT - RZ 0,6/1 KV 3*150 AL/95 ALM
2403826 | 4 | Aéreo | 1866123 | 2 | 2578477 | 2578485 | BT - RZ 0,6/1 KV 3*150 AL/95 ALM
2403829 | 4 | Aéreo | 1866123 | 2 | 2578485 | 2578493 | BT - RZ 0,6/1 KV 3*150 AL/95 ALM
2403831 | 3 | Aéreo | 1866123 | 2 | 2578493 | 1903633 | BT - RZ 0,6/1 KV 3*150 AL/95 ALM
2671865 | 67 | Subterráneo | 1866123 | 2 | 2475384 | 3225376 | BT - RV 0,6/1 KV 3(1*240 KAL) + 1*150 KAL
2776132 | 13.53 | Aéreo | 1866123 | 2 | 3514562 | 2578336 | BT - RZ 0,6/1 KV 3*150 AL/95 ALM
2776133 | 6.87 | Subterráneo | 1866123 | 2 | 3514562 | 3514567 | BT - RV 0,6/1 KV 3(1*150 KAL) + 1*95 KAL
2034302 | 15 | Subterráneo | 1866127 | 4 | 1812347 | 3225385 | BT - RV 0,6/1 KV 3(1*150 KAL) + 1*95 KAL
2671867 | 15.1 | Subterráneo | 1866127 | 4 | 2034837 | 3225394 | BT - RV 0,6/1 KV 3(1*150 KAL) + 1*95 KAL
2671868 | 108 | Subterráneo | 1866127 | 4 | 3225385 | 3225394 | BT - RV 0,6/1 KV 3(1*150 KAL) + 1*95 KAL
1866129 | 6 | Subterráneo | 1931547 | 1 | 1812350 | 41568 | BT - RV 0,6/1 KV 3(1*150 KAL) + 1*95 KAL
1866131 | 26 | Subterráneo | 1931547 | 1 | 1819173 | 3225367 | BT - RV 0,6/1 KV 3(1*150 KAL) + 1*95 KAL
1874093 | 2 | Subterráneo | 1931547 | 1 | 1819173 | 1812340 | BT - RV 0,6/1 KV 3(1*150 KAL) + 1*95 KAL
1931586 | 6 | Subterráneo | 1931547 | 1 | 1899410 | 1899467 | BT - RV 0,6/1 KV 3(1*150 KAL) + 1*95 KAL
1931587 | 6 | Subterráneo | 1931547 | 1 | 1899467 | 1899476 | BT - RV 0,6/1 KV 4*25 KAL
1931600 | 2 | Subterráneo | 1931547 | 1 | 1899467 | 1899491 | BT - RV 0,6/1 KV 3(1*150 KAL) + 1*95 KAL
1953691 | 37 | Subterráneo | 1931547 | 1 | 1942758 | 1947086 | BT - RV 0,6/1 KV 3(1*150 KAL) + 1*95 KAL
1953699 | 108 | Subterráneo | 1931547 | 1 | 1812350 | 2189603 | BT - RV 0,6/1 KV 3(1*150 KAL) + 1*95 KAL
1956450 | 154.91 | Subterráneo | 1931547 | 1 | 1947086 | 1899467 | BT - RV 0,6/1 KV 3(1*150 KAL) + 1*95 KAL
1956452 | 5 | Subterráneo | 1931547 | 1 | 1947086 | 1947095 | BT - RV 0,6/1 KV 4*95 KAL
2148291 | 38 | Subterráneo | 1931547 | 1 | 2189603 | 1942758 | BT - RV 0,6/1 KV 3(1*150 KAL) + 1*95 KAL
2148292 | 5 | Subterráneo | 1931547 | 1 | 2189603 | 2372202 | BT - RV 0,6/1 KV 4*95 KAL
2269627 | 5 | Subterráneo | 1931547 | 1 | 2372202 | 2189612 | BT - RV 0,6/1 KV 4*95 KAL
2269628 | 4 | Subterráneo | 1931547 | 1 | 2372202 | 2372207 | BT - RV 0,6/1 KV 4*95 KAL
2671863 | 18 | Subterráneo | 1931547 | 1 | 1812350 | 3225372 | BT - RV 0,6/1 KV 3(1*150 KAL) + 1*95 KAL
2671864 | 21 | Subterráneo | 1931547 | 1 | 3225367 | 3225372 | BT - RV 0,6/1 KV 3(1*150 KAL) + 1*95 KAL
1953725 | 64.66 | Subterráneo | 1931557 | 2 | 1899417 | 1942780 | BT - RV 0,6/1 KV 3(1*150 KAL) + 1*95 KAL
1953731 | 24.48 | Subterráneo | 1931557 | 2 | 1942780 | 1942888 | BT - RV 0,6/1 KV 3(1*150 KAL) + 1*95 KAL
1953738 | 11.2 | Subterráneo | 1931557 | 2 | 1942780 | 1942797 | BT - RV 0,6/1 KV 4*95 KAL
1953778 | 105.66 | Subterráneo | 1931557 | 2 | 1942888 | 3225514 | BT - RV 0,6/1 KV 3(1*150 KAL) + 1*95 KAL
1953779 | 9 | Subterráneo | 1931557 | 2 | 1942888 | 1942897 | BT - RV 0,6/1 KV 4*95 KAL
1953787 | 2 | Subterráneo | 1931557 | 2 | 1942897 | 1942936 | BT - RV 0,6/1 KV 2*25 KAL
1953791 | 3 | Subterráneo | 1931557 | 2 | 1942897 | 1942953 | BT - RV 0,6/1 KV 2*25 KAL
2671903 | 76 | Subterráneo | 1931557 | 2 | 1942778 | 3225514 | BT - RV 0,6/1 KV 3(1*150 KAL) + 1*95 KAL
2846700 | 4.16 | Subterráneo | 1931557 | 2 | 1942780 | 3612708 | BT - RV 0,6/1 KV 2*16 KAL
1953825 | 174 | Subterráneo | 1931561 | 3 | 1899429 | 1943056 | BT - RV 0,6/1 KV 3(1*150 KAL) + 1*95 KAL
2186680 | 11 | Subterráneo | 1931565 | 4 | 1899436 | 2239820 | BT - RV 0,6/1 KV 3(1*150 KAL) + 1*95 KAL
2186681 | 49 | Aéreo | 1931565 | 4 | 2239820 | 2579142 | BT - RZ 0,6/1 KV 3*95 AL/54,6 ALM
2371445 | 29 | Aéreo | 1931565 | 4 | 2524214 | 2579364 | BT - RZ 0,6/1 KV 3*50 AL/54,6 ALM
2371451 | 7.07 | Aéreo | 1931565 | 4 | 2524235 | 2524230 | BT - MANGUERA
2371452 | 4.32 | Aéreo | 1931565 | 4 | 2524240 | 2524230 | BT - MANGUERA
2371457 | 105 | Aéreo | 1931565 | 4 | 2524214 | 2579394 | BT - RZ 0,6/1 KV 3*50 AL/54,6 ALM
2371460 | 37 | Aéreo | 1931565 | 4 | 2524214 | 2579348 | BT - RZ 0,6/1 KV 3*50 AL/54,6 ALM
2371467 | 55 | Aéreo | 1931565 | 4 | 2524265 | 2524255 | BT - RZ 0,6/1 KV 3*50 AL/54,6 ALM
2371470 | 39 | Aéreo | 1931565 | 4 | 2524255 | 2524270 | BT - RZ 0,6/1 KV 3*50 AL/54,6 ALM
2371483 | 3.9 | Aéreo | 1931565 | 4 | 2524245 | 3495364 | BT - MANGUERA
2371484 | 3.48 | Aéreo | 1931565 | 4 | 2524245 | 3495365 | BT - MANGUERA
2371486 | 36 | Aéreo | 1931565 | 4 | 2524245 | 2579444 | BT - RZ 0,6/1 KV 3*50 AL/54,6 ALM
2371500 | 2 | Aéreo | 1931565 | 4 | 2524295 | 2524300 | BT - MANGUERA
2371501 | 2 | Aéreo | 1931565 | 4 | 2524295 | 2524305 | BT - MANGUERA
2371502 | 2 | Aéreo | 1931565 | 4 | 2524295 | 2524310 | BT - MANGUERA
2404156 | 150 | Aéreo | 1931565 | 4 | 2579142 | 2524214 | BT - RZ 0,6/1 KV 3*95 AL/54,6 ALM
2404157 | 1 | Aéreo | 1931565 | 4 | 2579142 | 2579147 | BT - RZ 0,6/1 KV 3*95 AL/54,6 ALM
2404237 | 40.73 | Aéreo | 1931565 | 4 | 2524255 | 2579348 | BT - RZ 0,6/1 KV 3*50 AL/54,6 ALM
2404242 | 10 | Aéreo | 1931565 | 4 | 2524230 | 2580315 | BT - RZ 0,6/1 KV 3*50 AL/54,6 ALM
2404252 | 37 | Aéreo | 1931565 | 4 | 2524245 | 2579409 | BT - RZ 0,6/1 KV 3*50 AL/54,6 ALM
2404255 | 29.67 | Aéreo | 1931565 | 4 | 2579394 | 2579409 | BT - RZ 0,6/1 KV 3*50 AL/54,6 ALM
2404262 | 34 | Aéreo | 1931565 | 4 | 2524295 | 2579444 | BT - RZ 0,6/1 KV 3*50 AL/54,6 ALM
2404777 | 40 | Aéreo | 1931565 | 4 | 2580315 | 2579364 | BT - RZ 0,6/1 KV 3*50 AL/54,6 ALM
1932100 | 12.75 | Aéreo | 1931569 | 5 | 1903976 | 1903982 | BT - RZ 0,6/1 KV 3*50 AL/54,6 ALM
1934355 | 62 | Aéreo | 1931569 | 5 | 1903670 | 2475379 | BT - RZ 0,6/1 KV 3*150 AL/95 ALM
1934361 | 44 | Aéreo | 1931569 | 5 | 1903670 | 2239779 | BT - RZ 0,6/1 KV 3*150 AL/80 ALM
1934369 | 40 | Aéreo | 1931569 | 5 | 1903670 | 2524134 | BT - RZ 0,6/1 KV 3*150 AL/95 ALM
1934372 | 11 | Aéreo | 1931569 | 5 | 1903685 | 1903690 | BT - RZ 0,6/1 KV 4*16 AL
1934373 | 24 | Aéreo | 1931569 | 5 | 1903685 | 1903695 | BT - RZ 0,6/1 KV 3*150 AL/95 ALM
1934377 | 21 | Aéreo | 1931569 | 5 | 1903695 | 1903700 | BT - RZ 0,6/1 KV 4*16 AL
1934386 | 26 | Aéreo | 1931569 | 5 | 1903695 | 3158044 | BT - RZ 0,6/1 KV 3*150 AL/95 ALM
1934387 | 16 | Aéreo | 1931569 | 5 | 1903706 | 2524202 | BT - RZ 0,6/1 KV 3*150 AL/95 ALM
1934391 | 11.12 | Aéreo | 1931569 | 5 | 1903719 | 1903706 | BT - MANGUERA
1934393 | 9.66 | Aéreo | 1931569 | 5 | 1903724 | 1903706 | BT - MANGUERA
1934394 | 5.5 | Aéreo | 1931569 | 5 | 1903729 | 1903706 | BT - MANGUERA
1934407 | 15 | Aéreo | 1931569 | 5 | 1903705 | 2524213 | BT - RZ 0,6/1 KV 2*16 AL
1934414 | 35 | Aéreo | 1931569 | 5 | 1903705 | 1903768 | BT - RZ 0,6/1 KV 3*150 AL/95 ALM
1934417 | 22 | Aéreo | 1931569 | 5 | 1903768 | 1903783 | BT - RZ 0,6/1 KV 2*16 AL
1934471 | 17 | Aéreo | 1931569 | 5 | 1903768 | 1903835 | BT - RZ 0,6/1 KV 4*16 AL
1934475 | 4.57 | Aéreo | 1931569 | 5 | 1903840 | 1903835 | BT - MANGUERA
1934476 | 4.62 | Aéreo | 1931569 | 5 | 1903845 | 1903835 | BT - MANGUERA
1934493 | 16 | Aéreo | 1931569 | 5 | 1903768 | 1903860 | BT - RZ 0,6/1 KV 3*25 AL/54,6 ALM
1934507 | 4.56 | Aéreo | 1931569 | 5 | 1903875 | 1903860 | BT - MANGUERA
1934509 | 2.8 | Aéreo | 1931569 | 5 | 1903880 | 2579560 | BT - MANGUERA
1934511 | 5.22 | Aéreo | 1931569 | 5 | 1903890 | 1903860 | BT - MANGUERA
1934516 | 22 | Aéreo | 1931569 | 5 | 1903860 | 1903900 | BT - RZ 0,6/1 KV 4*16 AL
1934522 | 12 | Aéreo | 1931569 | 5 | 1903768 | 1903920 | BT - RZ 0,6/1 KV 2*16 AL
1934532 | 4.02 | Aéreo | 1931569 | 5 | 1903945 | 1903900 | BT - MANGUERA
1934533 | 4.1 | Aéreo | 1931569 | 5 | 1903950 | 1903900 | BT - MANGUERA
1934560 | 74 | Aéreo | 1931569 | 5 | 1903768 | 1903976 | BT - RZ 0,6/1 KV 3*150 AL/95 ALM
1934582 | 4.34 | Subterráneo | 1931569 | 5 | 1904002 | 1903982 | BT - MANGUERA
1934588 | 29 | Aéreo | 1931569 | 5 | 1903976 | 1904017 | BT - RZ 0,6/1 KV 4*16 AL
1934589 | 9.43 | Aéreo | 1931569 | 5 | 1904022 | 1903976 | BT - MANGUERA
1934610 | 31 | Aéreo | 1931569 | 5 | 1903976 | 2581468 | BT - RZ 0,6/1 KV 3*150 AL/95 ALM
1934756 | 2 | Subterráneo | 1931569 | 5 | 1904374 | 1904037 | BT - RV 0,6/1 KV 3(1*150 KAL) + 1*95 KAL
1934762 | 3 | Subterráneo | 1931569 | 5 | 1904374 | 1904379 | BT - RV 0,6/1 KV 4*25 KAL
1934764 | 53 | Subterráneo | 1931569 | 5 | 1904384 | 1904374 | BT - RV 0,6/1 KV 3(1*150 KAL) + 1*95 KAL
1934765 | 2 | Subterráneo | 1931569 | 5 | 1904384 | 1904389 | BT - RV 0,6/1 KV 3(1*150 KAL) + 1*95 KAL
1934766 | 1 | Subterráneo | 1931569 | 5 | 1904384 | 1904394 | BT - RV 0,6/1 KV 3(1*150 KAL) + 1*95 KAL
2186662 | 31 | Aéreo | 1931569 | 5 | 2239765 | 2239794 | BT - RZ 0,6/1 KV 3*150 AL/80 ALM
2186663 | 13 | Aéreo | 1931569 | 5 | 2239765 | 3158039 | BT - RZ 0,6/1 KV 4*16 AL
2186666 | 40 | Aéreo | 1931569 | 5 | 2239779 | 2239765 | BT - RZ 0,6/1 KV 3*150 AL/80 ALM
2186669 | 24 | Aéreo | 1931569 | 5 | 2239779 | 2580580 | BT - RZ 0,6/1 KV 4*16 AL
2186671 | 44 | Aéreo | 1931569 | 5 | 2239794 | 2239764 | BT - RZ 0,6/1 KV 3*150 AL/80 ALM
2186672 | 6 | Aéreo | 1931569 | 5 | 2239794 | 3158034 | BT - RZ 0,6/1 KV 4*16 AL
2186677 | 11 | Subterráneo | 1931569 | 5 | 1899443 | 2239764 | BT - RV 0,6/1 KV 3(1*150 KAL) + 1*95 KAL
2338808 | 30 | Aéreo | 1931569 | 5 | 1903695 | 2475640 | BT - RZ 0,6/1 KV 3*25 AL/54,6 ALM
2338809 | 21 | Aéreo | 1931569 | 5 | 2475640 | 2475645 | BT - RZ 0,6/1 KV 3*25 AL/54,6 ALM
2338812 | 8 | Aéreo | 1931569 | 5 | 2475640 | 2475650 | BT - RZ 0,6/1 KV 3*25 AL/54,6 ALM
2370148 | 16 | Aéreo | 1931569 | 5 | 1904017 | 2522946 | BT - RZ 0,6/1 KV 2*16 AL
2371366 | 3.86 | Aéreo | 1931569 | 5 | 2239774 | 2524105 | BT - MANGUERA
2371368 | 4.51 | Aéreo | 1931569 | 5 | 2239774 | 2524110 | BT - MANGUERA
2371370 | 8.5 | Aéreo | 1931569 | 5 | 2239779 | 2524115 | BT - RZ 0,6/1 KV 4*16 AL
2371371 | 5.92 | Aéreo | 1931569 | 5 | 2524115 | 3525465 | BT - MANGUERA
2371372 | 5.38 | Aéreo | 1931569 | 5 | 2524115 | 3525466 | BT - MANGUERA
2371377 | 39 | Aéreo | 1931569 | 5 | 2524134 | 1903685 | BT - RZ 0,6/1 KV 3*150 AL/95 ALM
2371378 | 12.37 | Aéreo | 1931569 | 5 | 2524134 | 3525444 | BT - RZ 0,6/1 KV 4*16 AL
2371383 | 5.4 | Aéreo | 1931569 | 5 | 2524139 | 3525445 | BT - MANGUERA
2371384 | 6.17 | Aéreo | 1931569 | 5 | 2524139 | 3525446 | BT - MANGUERA
2371393 | 10.78 | Aéreo | 1931569 | 5 | 2524174 | 1903690 | BT - MANGUERA
2371395 | 5.49 | Aéreo | 1931569 | 5 | 2524179 | 1903690 | BT - MANGUERA
2371401 | 14.53 | Aéreo | 1931569 | 5 | 2475645 | 3525454 | BT - RZ 0,6/1 KV 4*16 AL
2371414 | 7 | Aéreo | 1931569 | 5 | 2524202 | 1903705 | BT - RZ 0,6/1 KV 3*150 AL/95 ALM
2371415 | 6.19 | Aéreo | 1931569 | 5 | 2524207 | 2524202 | BT - MANGUERA
2371416 | 5.9 | Aéreo | 1931569 | 5 | 2524212 | 2524202 | BT - MANGUERA
2403838 | 1 | Aéreo | 1931569 | 5 | 1903685 | 2578521 | BT - RZ 0,6/1 KV 3*150 AL/95 ALM
2404289 | 11.96 | Aéreo | 1931569 | 5 | 2579560 | 1903860 | BT - MANGUERA
2404916 | 7 | Aéreo | 1931569 | 5 | 2580580 | 2239793 | BT - RZ 0,6/1 KV 4*16 AL
2405030 | 5.41 | Aéreo | 1931569 | 5 | 2580954 | 3525447 | BT - RZ 0,6/1 KV 4*16 AL
2405154 | 82 | Aéreo | 1931569 | 5 | 1904037 | 2581468 | BT - RZ 0,6/1 KV 3*150 AL/95 ALM
2651880 | 6.68 | Aéreo | 1931569 | 5 | 2239803 | 3158034 | BT - RZ 0,6/1 KV 4*16 AL
2651881 | 8.11 | Aéreo | 1931569 | 5 | 2239774 | 3158039 | BT - RZ 0,6/1 KV 4*16 AL
2651883 | 8 | Aéreo | 1931569 | 5 | 1903706 | 3158044 | BT - RZ 0,6/1 KV 3*150 AL/95 ALM
2783202 | 1.05 | Aéreo | 1931569 | 5 | 2579560 | 3525427 | BT - MANGUERA
2783214 | 18.58 | Aéreo | 1931569 | 5 | 1903900 | 3525437 | BT - RZ 0,6/1 KV 2*16 AL
2783222 | 13.79 | Aéreo | 1931569 | 5 | 3525444 | 2524139 | BT - RZ 0,6/1 KV 4*16 AL
2783236 | 1.78 | Aéreo | 1931569 | 5 | 3525454 | 3525455 | BT - RZ 0,6/1 KV 4*16 AL
2783248 | 12.47 | Aéreo | 1931569 | 5 | 2239779 | 3525464 | BT - MANGUERA
2035835 | 41 | Subterráneo | 2035824 | 13 | 2036460 | 2036470 | BT - RV 0,6/1 KV 3(1*150 KAL) + 1*95 KAL
76470 | 9.13 | Aéreo | 2181472 | 7 | 3358543 | 3358612 | BT - RZ 0,6/1 KV 3*150 AL/95 ALM
1673018 | 2.32 | Subterráneo | 2181472 | 7 | 954350 | 2232480 | BT - RV 0,6/1 KV 3(1*150 KAL) + 1*95 KAL
1673019 | 45.53 | Subterráneo | 2181472 | 7 | 1570651 | 2232480 | BT - RV 0,6/1 KV 3(1*150 KAL) + 1*95 KAL
1673020 | 1.87 | Subterráneo | 2181472 | 7 | 1570651 | 1570656 | BT - RV 0,6/1 KV 4*25 KAL
1902082 | 61.31 | Subterráneo | 2181472 | 7 | 1570651 | 1856567 | BT - RV 0,6/1 KV 3(1*150 KAL) + 1*95 KAL
1902084 | 6.14 | Subterráneo | 2181472 | 7 | 1856567 | 1856564 | BT - RV 0,6/1 KV 2*25 KAL
2181484 | 28.94 | Subterráneo | 2181472 | 7 | 2232428 | 3225361 | BT - RV 0,6/1 KV 3(1*150 KAL) + 1*95 KAL
2249963 | 6.83 | Subterráneo | 2181472 | 7 | 1856567 | 2341888 | BT - RV 0,6/1 KV 2*25 KAL
2284622 | 7.16 | Aéreo | 2181472 | 7 | 2577928 | 3358535 | BT - RZ 0,6/1 KV 3*150 AL/95 ALM
2371885 | 2.26 | Aéreo | 2181472 | 7 | 2524749 | 3358620 | BT - RZ 0,6/1 KV 2*16 AL
2403585 | 20.63 | Aéreo | 2181472 | 7 | 2577928 | 3541098 | BT - RZ 0,6/1 KV 3*150 AL/95 ALM
2405082 | 14.25 | Aéreo | 2181472 | 7 | 3358605 | 3358620 | BT - RZ 0,6/1 KV 3*150 AL/95 ALM
2405084 | 10.48 | Aéreo | 2181472 | 7 | 3358605 | 3358612 | BT - RZ 0,6/1 KV 3*150 AL/95 ALM
2671861 | 70.23 | Subterráneo | 2181472 | 7 | 2232480 | 3358445 | BT - RV 0,6/1 KV 3(1*150 KAL) + 1*95 KAL
2702178 | 5.23 | Subterráneo | 2181472 | 7 | 3324480 | 3358615 | BT - RZ 0,6/1 KV 3*150 AL/95 ALM
2714503 | 5.85 | Subterráneo | 2181472 | 7 | 3358467 | 3358535 | BT - RV 0,6/1 KV 3(1*150 KAL) + 1*95 KAL
2714504 | 23.76 | Subterráneo | 2181472 | 7 | 3358445 | 3358467 | BT - RV 0,6/1 KV 3(1*150 KAL) + 1*95 KAL
2714505 | 1.81 | Subterráneo | 2181472 | 7 | 3358467 | 3379042 | BT - RV 0,6/1 KV 3(1*150 KAL) + 1*95 KAL
2714527 | 25.93 | Aéreo | 2181472 | 7 | 3358620 | 3541098 | BT - RZ 0,6/1 KV 3*150 AL/95 ALM
2714528 | 1.89 | Aéreo | 2181472 | 7 | 3541096 | 3541098 | BT - RZ 0,6/1 KV 3*150 AL/95 ALM
2714530 | 2.55 | Aéreo | 2181472 | 7 | 3541097 | 3541101 | BT - RZ 0,6/1 KV 3*150 AL/95 ALM
2714537 | 81.45 | Subterráneo | 2181472 | 7 | 3225361 | 3358445 | BT - RV 0,6/1 KV 3(1*150 KAL) + 1*95 KAL
2714538 | 4.79 | Subterráneo | 2181472 | 7 | 3358615 | 3358671 | BT - RZ 0,6/1 KV 3*150 AL/95 ALM
2714541 | 38.73 | Subterráneo | 2181472 | 7 | 3324480 | 3358543 | BT - RZ 0,6/1 KV 3*150 AL/95 ALM
1104435 | 10.32 | Aéreo | 2181475 | 8 | 686259 | 3563032 | BT - RZ 0,6/1 KV 3*70 ALM/54,6 AL
1104436 | 10.54 | Aéreo | 2181475 | 8 | 686259 | 689554 | BT - RZ 0,6/1 KV 3*70 ALM/54,6 AL
1220000 | 26 | Subterráneo | 2181475 | 8 | 2232466 | 2232475 | BT - RV 0,6/1 KV 3(1*150 KAL) + 1*95 KAL
2181465 | 28 | Subterráneo | 2181475 | 8 | 41634 | 2249309 | BT - RV 0,6/1 KV 3(1*150 KAL) + 1*95 KAL
2181482 | 2 | Aéreo | 2181475 | 8 | 2232466 | 2232461 | BT - RZ 0,6/1 KV 3*70 ALM/54,6 AL
2181483 | 28 | Subterráneo | 2181475 | 8 | 2232440 | 3225357 | BT - RV 0,6/1 KV 3(1*150 KAL) + 1*95 KAL
2403820 | 2.52 | Aéreo | 2181475 | 8 | 2578453 | 3514577 | BT - RZ 0,6/1 KV 3*95 AL/54,6 ALM
2403822 | 27.29 | Aéreo | 2181475 | 8 | 41634 | 3514577 | BT - RZ 0,6/1 KV 3*95 AL/54,6 ALM
2404272 | 3 | Aéreo | 2181475 | 8 | 2232466 | 2579503 | BT - RZ 0,6/1 KV 3*150 AL/80 ALM
2404274 | 16 | Aéreo | 2181475 | 8 | 2579489 | 2579503 | BT - RZ 0,6/1 KV 3*150 AL/80 ALM
2671860 | 153.77 | Subterráneo | 2181475 | 8 | 2232475 | 3225357 | BT - RV 0,6/1 KV 3(1*150 KAL) + 1*95 KAL
2776116 | 10.71 | Aéreo | 2181475 | 8 | 3514540 | 2579489 | BT - RZ 0,6/1 KV 3*150 AL/80 ALM
2776117 | 12.81 | Aéreo | 2181475 | 8 | 686259 | 3514540 | BT - RZ 0,6/1 KV 3*25 AL/54,6 ALM
2776128 | 28.01 | Subterráneo | 2181475 | 8 | 3514540 | 3602104 | BT - RV 0,6/1 KV 3(1*150 KAL) + 1*95 KAL
2776130 | 21.32 | Subterráneo | 2181475 | 8 | 3514549 | 3514554 | BT - RV 0,6/1 KV 3(1*150 KAL) + 1*95 KAL
2776131 | 24.69 | Subterráneo | 2181475 | 8 | 3514554 | 3514559 | BT - RV 0,6/1 KV 3(1*150 KAL) + 1*95 KAL
2776134 | 2.35 | Subterráneo | 2181475 | 8 | 3514549 | 3514572 | BT - RV 0,6/1 KV 4*95 KAL
2776135 | 2.21 | Subterráneo | 2181475 | 8 | 3514554 | 3514577 | BT - RV 0,6/1 KV 3(1*150 KAL) + 1*95 KAL
2811146 | 21.84 | Aéreo | 2181475 | 8 | 3563032 | 689549 | BT - RZ 0,6/1 KV 3*70 ALM/54,6 AL
2839689 | 110.73 | Subterráneo | 2181475 | 8 | 3602104 | 3514549 | BT - RV 0,6/1 KV 3(1*150 KAL) + 1*95 KAL
2839690 | 3.83 | Subterráneo | 2181475 | 8 | 3602104 | 3602109 | BT - RV 0,6/1 KV 4*25 KAL
2355012 | 3 | Subterráneo | 2354896 | 8 | 2500352 | 2500531 | BT - Desconocido BT
2381211 | 12.07 | Aéreo | 2354903 | 5 | 2537209 | 3214156 | BT - RZ 0,6/1 KV 3*25 AL/54,6 ALM
2663225 | 43 | Subterráneo | 2354903 | 5 | 3194187 | 2500376 | BT - RV 0,6/1 KV 3(1*150 KAL) + 1*95 KAL
2663226 | 108 | Subterráneo | 2354903 | 5 | 3194187 | 2500330 | BT - RV 0,6/1 KV 3(1*150 KAL) + 1*95 KAL
2663230 | 7 | Subterráneo | 2354903 | 5 | 2500376 | 3194205 | BT - RV 0,6/1 KV 4*95 KAL
2663240 | 6 | Subterráneo | 2354903 | 5 | 2500376 | 3194210 | BT - RV 0,6/1 KV 4*25 KAL
2663252 | 12 | Aéreo | 2354903 | 5 | 3194210 | 3214156 | BT - RZ 0,6/1 KV 3*25 AL/54,6 ALM
2366506 | 87 | Aéreo | 2366486 | 1 | 2519145 | 2519324 | BT - RZ 0,6/1 KV 3*150 AL/95 ALM
2366507 | 56 | Aéreo | 2366490 | 2 | 2519152 | 2519325 | BT - RZ 0,6/1 KV 3*150 AL/95 ALM
2366508 | 34 | Aéreo | 2366492 | 4 | 2519256 | 2519169 | BT - RZ 0,6/1 KV 3*150 AL/95 ALM
2366510 | 17 | Aéreo | 2366494 | 5 | 2519261 | 2519176 | BT - RZ 0,6/1 KV 3*150 AL/95 ALM
2366512 | 12 | Aéreo | 2366496 | 6 | 2519270 | 2519183 | BT - RZ 0,6/1 KV 3*150 AL/95 ALM
2366516 | 11 | Aéreo | 2366498 | 7 | 2519287 | 2519190 | BT - RZ 0,6/1 KV 3*150 AL/95 ALM
2366519 | 10 | Aéreo | 2366500 | 8 | 2519197 | 2519303 | BT - RZ 0,6/1 KV 3*150 AL/95 ALM
2828276 | 9.57 | Subterráneo | 2828260 | 1 | 3589593 | 3589649 | BT - RV 0,6/1 KV 3(1*240 KAL) + 1*95 KAL
2828277 | 11.27 | Subterráneo | 2828262 | 2 | 3589600 | 3589654 | BT - RV 0,6/1 KV 4*50 KAL

## Coordenadas Segmentos
Mslink | Longitud | Tipo | Mslink Línea | Clave Línea | Orden Vértice | X | Y
74437 | 41 | Subterráneo | 73796 | 5 | 0 | 5238.27 | 101965.38
74437 | 41 | Subterráneo | 73796 | 5 | 1 | 5240.86 | 101965.23
74437 | 41 | Subterráneo | 73796 | 5 | 2 | 5240.77 | 101964.07
74437 | 41 | Subterráneo | 73796 | 5 | 3 | 5240.63 | 101964.06
74437 | 41 | Subterráneo | 73796 | 5 | 4 | 5240.44 | 101963.97
74437 | 41 | Subterráneo | 73796 | 5 | 5 | 5240.33 | 101963.84
74437 | 41 | Subterráneo | 73796 | 5 | 6 | 5240.25 | 101963.65
74437 | 41 | Subterráneo | 73796 | 5 | 7 | 5240.21 | 101963.39
74437 | 41 | Subterráneo | 73796 | 5 | 8 | 5240.27 | 101963.19
74437 | 41 | Subterráneo | 73796 | 5 | 9 | 5240.36 | 101963.04
74437 | 41 | Subterráneo | 73796 | 5 | 10 | 5240.5 | 101962.94
74437 | 41 | Subterráneo | 73796 | 5 | 11 | 5240.67 | 101962.89
74437 | 41 | Subterráneo | 73796 | 5 | 12 | 5240.51 | 101960.96
74437 | 41 | Subterráneo | 73796 | 5 | 13 | 5238.02 | 101927.58
1374735 | 31 | Subterráneo | 73796 | 5 | 0 | 5374.25 | 101860.63
1374735 | 31 | Subterráneo | 73796 | 5 | 1 | 5362.97 | 101860.11
1374735 | 31 | Subterráneo | 73796 | 5 | 2 | 5351.19 | 101859.58
1374735 | 31 | Subterráneo | 73796 | 5 | 3 | 5346.64 | 101859.33
1374735 | 31 | Subterráneo | 73796 | 5 | 4 | 5344.77 | 101859.77
1374735 | 31 | Subterráneo | 73796 | 5 | 5 | 5343.46 | 101860.38
1374736 | 1 | Subterráneo | 73796 | 5 | 0 | 5374.29 | 101859.49
1374736 | 1 | Subterráneo | 73796 | 5 | 1 | 5374.25 | 101860.63
1374737 | 24 | Subterráneo | 73796 | 5 | 0 | 5397.75 | 101860.96
1374737 | 24 | Subterráneo | 73796 | 5 | 1 | 5397.87 | 101861.09
1374737 | 24 | Subterráneo | 73796 | 5 | 2 | 5397.91 | 101861.22
1374737 | 24 | Subterráneo | 73796 | 5 | 3 | 5397.89 | 101861.35
1374737 | 24 | Subterráneo | 73796 | 5 | 4 | 5397.8 | 101861.49
1374737 | 24 | Subterráneo | 73796 | 5 | 5 | 5397.6 | 101861.54
1374737 | 24 | Subterráneo | 73796 | 5 | 6 | 5374.25 | 101860.63
2375075 | 1.05 | Subterráneo | 73796 | 5 | 0 | 5235.28 | 101884.94
2375075 | 1.05 | Subterráneo | 73796 | 5 | 1 | 5234.46 | 101884.28
2375085 | 127.84 | Subterráneo | 73796 | 5 | 0 | 5170.33 | 101813.8
2375085 | 127.84 | Subterráneo | 73796 | 5 | 1 | 5166.8 | 101814.54
2375085 | 127.84 | Subterráneo | 73796 | 5 | 2 | 5163.09 | 101815.85
2375085 | 127.84 | Subterráneo | 73796 | 5 | 3 | 5160.95 | 101817.08
2375085 | 127.84 | Subterráneo | 73796 | 5 | 4 | 5160.35 | 101817.85
2375085 | 127.84 | Subterráneo | 73796 | 5 | 5 | 5159.46 | 101818.73
2375085 | 127.84 | Subterráneo | 73796 | 5 | 6 | 5158.37 | 101820.24
2375085 | 127.84 | Subterráneo | 73796 | 5 | 7 | 5157.55 | 101822.15
2375085 | 127.84 | Subterráneo | 73796 | 5 | 8 | 5157.21 | 101824.13
2375085 | 127.84 | Subterráneo | 73796 | 5 | 9 | 5157.21 | 101826.66
2375085 | 127.84 | Subterráneo | 73796 | 5 | 10 | 5158.1 | 101829.33
2375085 | 127.84 | Subterráneo | 73796 | 5 | 11 | 5159.46 | 101831.86
2375085 | 127.84 | Subterráneo | 73796 | 5 | 12 | 5166.78 | 101842.58
2375085 | 127.84 | Subterráneo | 73796 | 5 | 13 | 5170.4 | 101847.71
2375085 | 127.84 | Subterráneo | 73796 | 5 | 14 | 5174.86 | 101853.31
2375085 | 127.84 | Subterráneo | 73796 | 5 | 15 | 5178.13 | 101857.96
2375085 | 127.84 | Subterráneo | 73796 | 5 | 16 | 5183.53 | 101862.4
2375085 | 127.84 | Subterráneo | 73796 | 5 | 17 | 5187.63 | 101866.23
2375085 | 127.84 | Subterráneo | 73796 | 5 | 18 | 5189.81 | 101867.73
2375085 | 127.84 | Subterráneo | 73796 | 5 | 19 | 5192.48 | 101869.58
2375085 | 127.84 | Subterráneo | 73796 | 5 | 20 | 5195.14 | 101871.08
2375085 | 127.84 | Subterráneo | 73796 | 5 | 21 | 5202.59 | 101874.98
2375085 | 127.84 | Subterráneo | 73796 | 5 | 22 | 5208.87 | 101878.26
2375085 | 127.84 | Subterráneo | 73796 | 5 | 23 | 5217.27 | 101882.7
2375085 | 127.84 | Subterráneo | 73796 | 5 | 24 | 5233.58 | 101881.83
2375085 | 127.84 | Subterráneo | 73796 | 5 | 25 | 5236.94 | 101884.43
2375085 | 127.84 | Subterráneo | 73796 | 5 | 26 | 5236.23 | 101885.36
2375085 | 127.84 | Subterráneo | 73796 | 5 | 27 | 5235.28 | 101884.94
2375089 | 24 | Subterráneo | 73796 | 5 | 0 | 5170.33 | 101813.8
2375089 | 24 | Subterráneo | 73796 | 5 | 1 | 5174.95 | 101813.21
2375089 | 24 | Subterráneo | 73796 | 5 | 2 | 5177.21 | 101813.06
2375089 | 24 | Subterráneo | 73796 | 5 | 3 | 5180.87 | 101812.86
2375089 | 24 | Subterráneo | 73796 | 5 | 4 | 5187.13 | 101813.02
2375089 | 24 | Subterráneo | 73796 | 5 | 5 | 5190.56 | 101813.1
2375089 | 24 | Subterráneo | 73796 | 5 | 6 | 5194.48 | 101812.98
2375093 | 21.93 | Subterráneo | 73796 | 5 | 0 | 5194.48 | 101812.98
2375093 | 21.93 | Subterráneo | 73796 | 5 | 1 | 5205.34 | 101812.88
2375093 | 21.93 | Subterráneo | 73796 | 5 | 2 | 5216.41 | 101813.03
2375097 | 41.97 | Subterráneo | 73796 | 5 | 0 | 5231.88 | 101813.15
2375097 | 41.97 | Subterráneo | 73796 | 5 | 1 | 5252.29 | 101813.86
2375097 | 41.97 | Subterráneo | 73796 | 5 | 2 | 5271.94 | 101814.56
2375097 | 41.97 | Subterráneo | 73796 | 5 | 3 | 5271.95 | 101815.42
2375097 | 41.97 | Subterráneo | 73796 | 5 | 4 | 5272.46 | 101816.31
2375098 | 30.88 | Subterráneo | 73796 | 5 | 0 | 5299.28 | 101820.39
2375098 | 30.88 | Subterráneo | 73796 | 5 | 1 | 5298.99 | 101819.48
2375098 | 30.88 | Subterráneo | 73796 | 5 | 2 | 5299.23 | 101818.01
2375098 | 30.88 | Subterráneo | 73796 | 5 | 3 | 5298.57 | 101817.83
2375098 | 30.88 | Subterráneo | 73796 | 5 | 4 | 5287.24 | 101815.32
2375098 | 30.88 | Subterráneo | 73796 | 5 | 5 | 5283.58 | 101814.88
2375098 | 30.88 | Subterráneo | 73796 | 5 | 6 | 5272.98 | 101814.6
2375098 | 30.88 | Subterráneo | 73796 | 5 | 7 | 5272.98 | 101815.44
2375098 | 30.88 | Subterráneo | 73796 | 5 | 8 | 5272.46 | 101816.31
2375105 | 2 | Subterráneo | 73796 | 5 | 0 | 5170.33 | 101813.8
2375105 | 2 | Subterráneo | 73796 | 5 | 1 | 5169.22 | 101815.91
2375113 | 3 | Subterráneo | 73796 | 5 | 0 | 5194.48 | 101812.98
2375113 | 3 | Subterráneo | 73796 | 5 | 1 | 5191.98 | 101814.12
2375117 | 3 | Aéreo | 73796 | 5 | 0 | 5191.56 | 101815.41
2375117 | 3 | Aéreo | 73796 | 5 | 1 | 5191.24 | 101815.8
2375117 | 3 | Aéreo | 73796 | 5 | 2 | 5189.06 | 101815.91
2375117 | 3 | Aéreo | 73796 | 5 | 3 | 5188.82 | 101816.27
2375119 | 6 | Aéreo | 73796 | 5 | 0 | 5192.35 | 101815.4
2375119 | 6 | Aéreo | 73796 | 5 | 1 | 5192.65 | 101815.75
2375119 | 6 | Aéreo | 73796 | 5 | 2 | 5198.11 | 101815.49
2375140 | 1.69 | Subterráneo | 73796 | 5 | 0 | 5217.73 | 101814.09
2375140 | 1.69 | Subterráneo | 73796 | 5 | 1 | 5216.41 | 101813.03
2375142 | 3 | Subterráneo | 73796 | 5 | 0 | 5231.89 | 101813.15
2375142 | 3 | Subterráneo | 73796 | 5 | 1 | 5234.27 | 101814.44
2375157 | 1.11 | Subterráneo | 73796 | 5 | 0 | 5272.46 | 101816.31
2375157 | 1.11 | Subterráneo | 73796 | 5 | 1 | 5272.46 | 101817.42
2375165 | 1.05 | Aéreo | 73796 | 5 | 0 | 5272.46 | 101818.12
2375165 | 1.05 | Aéreo | 73796 | 5 | 1 | 5272.46 | 101819.17
2375168 | 5.11 | Aéreo | 73796 | 5 | 0 | 5269.49 | 101821.84
2375168 | 5.11 | Aéreo | 73796 | 5 | 1 | 5269.49 | 101821.28
2375168 | 5.11 | Aéreo | 73796 | 5 | 2 | 5271.82 | 101821.3
2375168 | 5.11 | Aéreo | 73796 | 5 | 3 | 5272.46 | 101819.17
2375177 | 4.81 | Aéreo | 73796 | 5 | 0 | 5275.62 | 101821.31
2375177 | 4.81 | Aéreo | 73796 | 5 | 1 | 5273.01 | 101821.3
2375177 | 4.81 | Aéreo | 73796 | 5 | 2 | 5272.46 | 101819.17
2375192 | 1.12 | Subterráneo | 73796 | 5 | 0 | 5299.28 | 101820.39
2375192 | 1.12 | Subterráneo | 73796 | 5 | 1 | 5299 | 101821.47
2375195 | 1.07 | Aéreo | 73796 | 5 | 0 | 5298.83 | 101822.15
2375195 | 1.07 | Aéreo | 73796 | 5 | 1 | 5298.56 | 101823.19
2375205 | 6.31 | Aéreo | 73796 | 5 | 0 | 5293.95 | 101824.99
2375205 | 6.31 | Aéreo | 73796 | 5 | 1 | 5294.13 | 101824.52
2375205 | 6.31 | Aéreo | 73796 | 5 | 2 | 5297.34 | 101825.36
2375205 | 6.31 | Aéreo | 73796 | 5 | 3 | 5298.56 | 101823.19
2375206 | 5.55 | Aéreo | 73796 | 5 | 0 | 5301.62 | 101826.34
2375206 | 5.55 | Aéreo | 73796 | 5 | 1 | 5298.54 | 101825.57
2375206 | 5.55 | Aéreo | 73796 | 5 | 2 | 5298.56 | 101823.19
2375222 | 20.99 | Subterráneo | 73796 | 5 | 0 | 5316.09 | 101825.93
2375222 | 20.99 | Subterráneo | 73796 | 5 | 1 | 5316.08 | 101824.98
2375222 | 20.99 | Subterráneo | 73796 | 5 | 2 | 5316.26 | 101824.75
2375222 | 20.99 | Subterráneo | 73796 | 5 | 3 | 5312.56 | 101822.47
2375222 | 20.99 | Subterráneo | 73796 | 5 | 4 | 5309.53 | 101821.03
2375222 | 20.99 | Subterráneo | 73796 | 5 | 5 | 5304.67 | 101819.4
2375222 | 20.99 | Subterráneo | 73796 | 5 | 6 | 5300.28 | 101818.31
2375222 | 20.99 | Subterráneo | 73796 | 5 | 7 | 5299.96 | 101819.72
2375222 | 20.99 | Subterráneo | 73796 | 5 | 8 | 5299.28 | 101820.39
2375224 | 31.37 | Subterráneo | 73796 | 5 | 0 | 5329.92 | 101851.59
2375224 | 31.37 | Subterráneo | 73796 | 5 | 1 | 5329.96 | 101850.64
2375224 | 31.37 | Subterráneo | 73796 | 5 | 2 | 5330.62 | 101850.17
2375224 | 31.37 | Subterráneo | 73796 | 5 | 3 | 5328.18 | 101847.36
2375224 | 31.37 | Subterráneo | 73796 | 5 | 4 | 5326.83 | 101844.6
2375224 | 31.37 | Subterráneo | 73796 | 5 | 5 | 5324.98 | 101840.3
2375224 | 31.37 | Subterráneo | 73796 | 5 | 6 | 5323.25 | 101834.49
2375224 | 31.37 | Subterráneo | 73796 | 5 | 7 | 5319.19 | 101827.93
2375224 | 31.37 | Subterráneo | 73796 | 5 | 8 | 5317.94 | 101826.5
2375224 | 31.37 | Subterráneo | 73796 | 5 | 9 | 5317 | 101825.48
2375224 | 31.37 | Subterráneo | 73796 | 5 | 10 | 5316.96 | 101825.43
2375224 | 31.37 | Subterráneo | 73796 | 5 | 11 | 5316.09 | 101825.93
2375228 | 1.12 | Subterráneo | 73796 | 5 | 0 | 5316.09 | 101825.93
2375228 | 1.12 | Subterráneo | 73796 | 5 | 1 | 5315.52 | 101826.89
2375232 | 1.06 | Aéreo | 73796 | 5 | 0 | 5315.16 | 101827.49
2375232 | 1.06 | Aéreo | 73796 | 5 | 1 | 5314.64 | 101828.41
2375239 | 16.64 | Subterráneo | 73796 | 5 | 0 | 5342.11 | 101861.49
2375239 | 16.64 | Subterráneo | 73796 | 5 | 1 | 5340.27 | 101859.96
2375239 | 16.64 | Subterráneo | 73796 | 5 | 2 | 5337 | 101856.74
2375239 | 16.64 | Subterráneo | 73796 | 5 | 3 | 5334.68 | 101854.48
2375239 | 16.64 | Subterráneo | 73796 | 5 | 4 | 5333.75 | 101853.5
2375239 | 16.64 | Subterráneo | 73796 | 5 | 5 | 5331.37 | 101850.96
2375239 | 16.64 | Subterráneo | 73796 | 5 | 6 | 5330.73 | 101851.31
2375239 | 16.64 | Subterráneo | 73796 | 5 | 7 | 5329.92 | 101851.59
2375241 | 1.08 | Subterráneo | 73796 | 5 | 0 | 5329.92 | 101851.59
2375241 | 1.08 | Subterráneo | 73796 | 5 | 1 | 5329.33 | 101852.49
2375246 | 1.07 | Aéreo | 73796 | 5 | 0 | 5328.94 | 101853.07
2375246 | 1.07 | Aéreo | 73796 | 5 | 1 | 5328.34 | 101853.96
2375254 | 29 | Subterráneo | 73796 | 5 | 0 | 5342.11 | 101861.49
2375254 | 29 | Subterráneo | 73796 | 5 | 1 | 5333.79 | 101889.09
2375257 | 2 | Subterráneo | 73796 | 5 | 0 | 5333.79 | 101889.09
2375257 | 2 | Subterráneo | 73796 | 5 | 1 | 5331.65 | 101888.15
2375263 | 14 | Subterráneo | 73796 | 5 | 0 | 5333.79 | 101889.09
2375263 | 14 | Subterráneo | 73796 | 5 | 1 | 5344.85 | 101880.91
2375269 | 3 | Aéreo | 73796 | 5 | 0 | 5345.5 | 101879.76
2375269 | 3 | Aéreo | 73796 | 5 | 1 | 5345.91 | 101879.45
2375269 | 3 | Aéreo | 73796 | 5 | 2 | 5347.87 | 101879.27
2375278 | 3 | Subterráneo | 73796 | 5 | 0 | 5342.11 | 101861.49
2375278 | 3 | Subterráneo | 73796 | 5 | 1 | 5342.55 | 101863.89
2375278 | 3 | Subterráneo | 73796 | 5 | 2 | 5343.5 | 101863.62
2375280 | 4 | Subterráneo | 73796 | 5 | 0 | 5343.5 | 101863.62
2375280 | 4 | Subterráneo | 73796 | 5 | 1 | 5342.87 | 101862.91
2375280 | 4 | Subterráneo | 73796 | 5 | 2 | 5343.31 | 101861.34
2375280 | 4 | Subterráneo | 73796 | 5 | 3 | 5343.46 | 101860.38
2375391 | 22.08 | Subterráneo | 73796 | 5 | 0 | 5343.46 | 101860.38
2375391 | 22.08 | Subterráneo | 73796 | 5 | 1 | 5343.72 | 101859.47
2375391 | 22.08 | Subterráneo | 73796 | 5 | 2 | 5343.58 | 101858.18
2375391 | 22.08 | Subterráneo | 73796 | 5 | 3 | 5343.17 | 101856.73
2375391 | 22.08 | Subterráneo | 73796 | 5 | 4 | 5342.01 | 101855.24
2375391 | 22.08 | Subterráneo | 73796 | 5 | 5 | 5339.94 | 101853.64
2375391 | 22.08 | Subterráneo | 73796 | 5 | 6 | 5338.79 | 101852.6
2375391 | 22.08 | Subterráneo | 73796 | 5 | 7 | 5337.35 | 101851.08
2375391 | 22.08 | Subterráneo | 73796 | 5 | 8 | 5334.93 | 101848.17
2375391 | 22.08 | Subterráneo | 73796 | 5 | 9 | 5333.51 | 101846.22
2375391 | 22.08 | Subterráneo | 73796 | 5 | 10 | 5332.79 | 101845.09
2375391 | 22.08 | Subterráneo | 73796 | 5 | 11 | 5334.09 | 101844.02
2375391 | 22.08 | Subterráneo | 73796 | 5 | 12 | 5334.09 | 101843.06
2375392 | 32.67 | Subterráneo | 73796 | 5 | 0 | 5334.09 | 101843.06
2375392 | 32.67 | Subterráneo | 73796 | 5 | 1 | 5333.24 | 101843.51
2375392 | 32.67 | Subterráneo | 73796 | 5 | 2 | 5332.22 | 101844.18
2375392 | 32.67 | Subterráneo | 73796 | 5 | 3 | 5329.77 | 101839.75
2375392 | 32.67 | Subterráneo | 73796 | 5 | 4 | 5329.28 | 101837.94
2375392 | 32.67 | Subterráneo | 73796 | 5 | 5 | 5328.69 | 101834.54
2375392 | 32.67 | Subterráneo | 73796 | 5 | 6 | 5327.58 | 101830.42
2375392 | 32.67 | Subterráneo | 73796 | 5 | 7 | 5326.16 | 101827.47
2375392 | 32.67 | Subterráneo | 73796 | 5 | 8 | 5324.68 | 101825.12
2375392 | 32.67 | Subterráneo | 73796 | 5 | 9 | 5323.45 | 101823.64
2375392 | 32.67 | Subterráneo | 73796 | 5 | 10 | 5321.95 | 101822.24
2375392 | 32.67 | Subterráneo | 73796 | 5 | 11 | 5319.17 | 101820.05
2375392 | 32.67 | Subterráneo | 73796 | 5 | 12 | 5319.93 | 101819
2375392 | 32.67 | Subterráneo | 73796 | 5 | 13 | 5319.93 | 101818.03
2375393 | 20 | Subterráneo | 73796 | 5 | 0 | 5189.17 | 101806.44
2375393 | 20 | Subterráneo | 73796 | 5 | 1 | 5183.09 | 101806.29
2375393 | 20 | Subterráneo | 73796 | 5 | 2 | 5179.09 | 101806.44
2375393 | 20 | Subterráneo | 73796 | 5 | 3 | 5176.68 | 101806.49
2375393 | 20 | Subterráneo | 73796 | 5 | 4 | 5173.66 | 101806.62
2375393 | 20 | Subterráneo | 73796 | 5 | 5 | 5169.52 | 101806.54
2375394 | 1 | Subterráneo | 73796 | 5 | 0 | 5169.52 | 101806.54
2375394 | 1 | Subterráneo | 73796 | 5 | 1 | 5169.36 | 101805.61
2375398 | 3 | Subterráneo | 73796 | 5 | 0 | 5189.17 | 101806.44
2375398 | 3 | Subterráneo | 73796 | 5 | 1 | 5189.13 | 101803.51
2375400 | 4 | Aéreo | 73796 | 5 | 0 | 5188.81 | 101802.15
2375400 | 4 | Aéreo | 73796 | 5 | 1 | 5188.49 | 101801.71
2375400 | 4 | Aéreo | 73796 | 5 | 2 | 5185.24 | 101801.61
2375400 | 4 | Aéreo | 73796 | 5 | 3 | 5185.02 | 101801.34
2375401 | 5 | Aéreo | 73796 | 5 | 0 | 5189.5 | 101802.18
2375401 | 5 | Aéreo | 73796 | 5 | 1 | 5189.63 | 101801.81
2375401 | 5 | Aéreo | 73796 | 5 | 2 | 5194.65 | 101801.76
2375404 | 28 | Subterráneo | 73796 | 5 | 0 | 5217.44 | 101807.04
2375404 | 28 | Subterráneo | 73796 | 5 | 1 | 5217.4 | 101807.04
2375404 | 28 | Subterráneo | 73796 | 5 | 2 | 5189.35 | 101806.44
2375404 | 28 | Subterráneo | 73796 | 5 | 3 | 5189.17 | 101806.44
2375405 | 2 | Subterráneo | 73796 | 5 | 0 | 5217.44 | 101807.04
2375405 | 2 | Subterráneo | 73796 | 5 | 1 | 5217.44 | 101804.81
2375408 | 21 | Subterráneo | 73796 | 5 | 0 | 5238.31 | 101807.59
2375408 | 21 | Subterráneo | 73796 | 5 | 1 | 5237.79 | 101807.59
2375408 | 21 | Subterráneo | 73796 | 5 | 2 | 5217.44 | 101807.04
2375409 | 2 | Subterráneo | 73796 | 5 | 0 | 5238.31 | 101807.59
2375409 | 2 | Subterráneo | 73796 | 5 | 1 | 5237.66 | 101806.02
2375411 | 19 | Subterráneo | 73796 | 5 | 0 | 5257.61 | 101807.92
2375411 | 19 | Subterráneo | 73796 | 5 | 1 | 5251.1 | 101807.78
2375411 | 19 | Subterráneo | 73796 | 5 | 2 | 5242.03 | 101807.59
2375411 | 19 | Subterráneo | 73796 | 5 | 3 | 5238.31 | 101807.59
2375414 | 1 | Subterráneo | 73796 | 5 | 0 | 5257.61 | 101807.92
2375414 | 1 | Subterráneo | 73796 | 5 | 1 | 5257.13 | 101806.69
2375421 | 21.56 | Subterráneo | 73796 | 5 | 0 | 5257.61 | 101807.92
2375421 | 21.56 | Subterráneo | 73796 | 5 | 1 | 5257.95 | 101807.93
2375421 | 21.56 | Subterráneo | 73796 | 5 | 2 | 5261.69 | 101808.03
2375421 | 21.56 | Subterráneo | 73796 | 5 | 3 | 5267.41 | 101808.13
2375421 | 21.56 | Subterráneo | 73796 | 5 | 4 | 5274.57 | 101808.5
2375421 | 21.56 | Subterráneo | 73796 | 5 | 5 | 5274.83 | 101804.91
2375421 | 21.56 | Subterráneo | 73796 | 5 | 6 | 5275.38 | 101804.09
2375422 | 1.08 | Subterráneo | 73796 | 5 | 0 | 5275.38 | 101804.09
2375422 | 1.08 | Subterráneo | 73796 | 5 | 1 | 5275.4 | 101803.01
2375425 | 1.08 | Aéreo | 73796 | 5 | 0 | 5275.46 | 101801.23
2375425 | 1.08 | Aéreo | 73796 | 5 | 1 | 5275.44 | 101802.31
2375427 | 2.61 | Aéreo | 73796 | 5 | 0 | 5275.12 | 101799.55
2375427 | 2.61 | Aéreo | 73796 | 5 | 1 | 5274.9 | 101799.07
2375427 | 2.61 | Aéreo | 73796 | 5 | 2 | 5273.16 | 101798.96
2375427 | 2.61 | Aéreo | 73796 | 5 | 3 | 5273.1 | 101798.63
2375428 | 2.29 | Aéreo | 73796 | 5 | 0 | 5275.92 | 101799.58
2375428 | 2.29 | Aéreo | 73796 | 5 | 1 | 5276.1 | 101799.16
2375428 | 2.29 | Aéreo | 73796 | 5 | 2 | 5277.93 | 101799.23
2375431 | 35.4 | Subterráneo | 73796 | 5 | 0 | 5302.93 | 101807.83
2375431 | 35.4 | Subterráneo | 73796 | 5 | 1 | 5302.27 | 101808.5
2375431 | 35.4 | Subterráneo | 73796 | 5 | 2 | 5301.14 | 101812.3
2375431 | 35.4 | Subterráneo | 73796 | 5 | 3 | 5297.47 | 101811.4
2375431 | 35.4 | Subterráneo | 73796 | 5 | 4 | 5292.39 | 101810.2
2375431 | 35.4 | Subterráneo | 73796 | 5 | 5 | 5287.31 | 101809.36
2375431 | 35.4 | Subterráneo | 73796 | 5 | 6 | 5281.3 | 101808.77
2375431 | 35.4 | Subterráneo | 73796 | 5 | 7 | 5277.51 | 101808.62
2375431 | 35.4 | Subterráneo | 73796 | 5 | 8 | 5275.59 | 101808.55
2375431 | 35.4 | Subterráneo | 73796 | 5 | 9 | 5275.85 | 101804.94
2375431 | 35.4 | Subterráneo | 73796 | 5 | 10 | 5275.38 | 101804.09
2375432 | 1.1 | Subterráneo | 73796 | 5 | 0 | 5302.93 | 101807.83
2375432 | 1.1 | Subterráneo | 73796 | 5 | 1 | 5303.22 | 101806.77
2375435 | 1.07 | Aéreo | 73796 | 5 | 0 | 5303.65 | 101805.06
2375435 | 1.07 | Aéreo | 73796 | 5 | 1 | 5303.4 | 101806.1
2375437 | 5.73 | Aéreo | 73796 | 5 | 0 | 5300.44 | 101801.69
2375437 | 5.73 | Aéreo | 73796 | 5 | 1 | 5300.47 | 101802.21
2375437 | 5.73 | Aéreo | 73796 | 5 | 2 | 5303.5 | 101802.99
2375437 | 5.73 | Aéreo | 73796 | 5 | 3 | 5303.65 | 101805.06
2375438 | 4.33 | Aéreo | 73796 | 5 | 0 | 5306.82 | 101803.85
2375438 | 4.33 | Aéreo | 73796 | 5 | 1 | 5304.59 | 101803.27
2375438 | 4.33 | Aéreo | 73796 | 5 | 2 | 5303.65 | 101805.06
2375445 | 24.78 | Subterráneo | 73796 | 5 | 0 | 5319.93 | 101818.03
2375445 | 24.78 | Subterráneo | 73796 | 5 | 1 | 5319.08 | 101818.48
2375445 | 24.78 | Subterráneo | 73796 | 5 | 2 | 5318.31 | 101819.56
2375445 | 24.78 | Subterráneo | 73796 | 5 | 3 | 5314.03 | 101817.29
2375445 | 24.78 | Subterráneo | 73796 | 5 | 4 | 5310.13 | 101815.43
2375445 | 24.78 | Subterráneo | 73796 | 5 | 5 | 5305.6 | 101813.64
2375445 | 24.78 | Subterráneo | 73796 | 5 | 6 | 5302.24 | 101812.59
2375445 | 24.78 | Subterráneo | 73796 | 5 | 7 | 5303.24 | 101808.73
2375445 | 24.78 | Subterráneo | 73796 | 5 | 8 | 5302.93 | 101807.83
2375446 | 1.06 | Subterráneo | 73796 | 5 | 0 | 5319.93 | 101818.03
2375446 | 1.06 | Subterráneo | 73796 | 5 | 1 | 5320.49 | 101817.13
2375449 | 1.08 | Aéreo | 73796 | 5 | 0 | 5321.45 | 101815.63
2375449 | 1.08 | Aéreo | 73796 | 5 | 1 | 5320.86 | 101816.53
2375452 | 4.59 | Aéreo | 73796 | 5 | 0 | 5319.93 | 101812.15
2375452 | 4.59 | Aéreo | 73796 | 5 | 1 | 5319.84 | 101812.46
2375452 | 4.59 | Aéreo | 73796 | 5 | 2 | 5321.75 | 101813.63
2375452 | 4.59 | Aéreo | 73796 | 5 | 3 | 5321.45 | 101815.63
2375453 | 4.94 | Aéreo | 73796 | 5 | 0 | 5325.51 | 101815.86
2375453 | 4.94 | Aéreo | 73796 | 5 | 1 | 5322.95 | 101814.35
2375453 | 4.94 | Aéreo | 73796 | 5 | 2 | 5321.45 | 101815.63
2375461 | 1.04 | Subterráneo | 73796 | 5 | 0 | 5334.09 | 101843.06
2375461 | 1.04 | Subterráneo | 73796 | 5 | 1 | 5334.63 | 101842.17
2375465 | 1.03 | Aéreo | 73796 | 5 | 0 | 5335.53 | 101840.69
2375465 | 1.03 | Aéreo | 73796 | 5 | 1 | 5334.99 | 101841.57
2375469 | 5.73 | Aéreo | 73796 | 5 | 0 | 5340.19 | 101841.19
2375469 | 5.73 | Aéreo | 73796 | 5 | 1 | 5339.97 | 101841.43
2375469 | 5.73 | Aéreo | 73796 | 5 | 2 | 5336.81 | 101839.54
2375469 | 5.73 | Aéreo | 73796 | 5 | 3 | 5335.53 | 101840.69
2375471 | 6.19 | Aéreo | 73796 | 5 | 0 | 5332.2 | 101836.53
2375471 | 6.19 | Aéreo | 73796 | 5 | 1 | 5335.91 | 101839
2375471 | 6.19 | Aéreo | 73796 | 5 | 2 | 5335.53 | 101840.69
2382050 | 1 | Subterráneo | 73796 | 5 | 0 | 5343.5 | 101863.62
2382050 | 1 | Subterráneo | 73796 | 5 | 1 | 5343.18 | 101864.71
2382051 | 2 | Subterráneo | 73796 | 5 | 0 | 5343.5 | 101863.62
2382051 | 2 | Subterráneo | 73796 | 5 | 1 | 5343.91 | 101862.21
2671890 | 42.94 | Subterráneo | 73796 | 5 | 0 | 5238.02 | 101927.58
2671890 | 42.94 | Subterráneo | 73796 | 5 | 1 | 5237.67 | 101922.99
2671890 | 42.94 | Subterráneo | 73796 | 5 | 2 | 5235.54 | 101895.4
2671890 | 42.94 | Subterráneo | 73796 | 5 | 3 | 5235.66 | 101895.22
2671890 | 42.94 | Subterráneo | 73796 | 5 | 4 | 5235.8 | 101894.88
2671890 | 42.94 | Subterráneo | 73796 | 5 | 5 | 5235.88 | 101894.55
2671890 | 42.94 | Subterráneo | 73796 | 5 | 6 | 5235.79 | 101894.13
2671890 | 42.94 | Subterráneo | 73796 | 5 | 7 | 5235.69 | 101893.87
2671890 | 42.94 | Subterráneo | 73796 | 5 | 8 | 5235.55 | 101893.66
2671890 | 42.94 | Subterráneo | 73796 | 5 | 9 | 5235.4 | 101893.5
2671890 | 42.94 | Subterráneo | 73796 | 5 | 10 | 5235.28 | 101884.94
2952458 | 15.48 | Subterráneo | 73796 | 5 | 0 | 5216.41 | 101813.03
2952458 | 15.48 | Subterráneo | 73796 | 5 | 1 | 5218.55 | 101813.06
2952458 | 15.48 | Subterráneo | 73796 | 5 | 2 | 5231.89 | 101813.15
77929 | 12 | Aéreo | 74234 | 2 | 0 | 5684.42 | 102251.4
77929 | 12 | Aéreo | 74234 | 2 | 1 | 5685.92 | 102261.97
77929 | 12 | Aéreo | 74234 | 2 | 2 | 5686.13 | 102263.43
1744300 | 20.32 | Aéreo | 74234 | 2 | 0 | 5679.35 | 102216.5
1744300 | 20.32 | Aéreo | 74234 | 2 | 1 | 5676.76 | 102198.86
1744300 | 20.32 | Aéreo | 74234 | 2 | 2 | 5677.85 | 102196.62
1744301 | 15.45 | Aéreo | 74234 | 2 | 0 | 5681.62 | 102228.79
1744301 | 15.45 | Aéreo | 74234 | 2 | 1 | 5681.32 | 102226.74
1744301 | 15.45 | Aéreo | 74234 | 2 | 2 | 5680 | 102217.7
1744301 | 15.45 | Aéreo | 74234 | 2 | 3 | 5681.55 | 102217.28
1744301 | 15.45 | Aéreo | 74234 | 2 | 4 | 5681.42 | 102216.74
1744301 | 15.45 | Aéreo | 74234 | 2 | 5 | 5679.35 | 102216.5
1744302 | 29 | Aéreo | 74234 | 2 | 0 | 5679.35 | 102216.5
1744302 | 29 | Aéreo | 74234 | 2 | 1 | 5682.44 | 102238.1
1744302 | 29 | Aéreo | 74234 | 2 | 2 | 5683.56 | 102245.55
1744304 | 63 | Subterráneo | 74234 | 2 | 0 | 5684.42 | 102251.4
1744304 | 63 | Subterráneo | 74234 | 2 | 1 | 5683.93 | 102251.47
1744304 | 63 | Subterráneo | 74234 | 2 | 2 | 5679.36 | 102248.95
1744304 | 63 | Subterráneo | 74234 | 2 | 3 | 5675.12 | 102219.07
1744304 | 63 | Subterráneo | 74234 | 2 | 4 | 5672.55 | 102200.92
1744304 | 63 | Subterráneo | 74234 | 2 | 5 | 5672.67 | 102200.87
1744304 | 63 | Subterráneo | 74234 | 2 | 6 | 5672.73 | 102200.81
1744304 | 63 | Subterráneo | 74234 | 2 | 7 | 5672.78 | 102200.72
1744304 | 63 | Subterráneo | 74234 | 2 | 8 | 5672.8 | 102200.64
1744304 | 63 | Subterráneo | 74234 | 2 | 9 | 5672.79 | 102200.54
1744304 | 63 | Subterráneo | 74234 | 2 | 10 | 5672.75 | 102200.45
1744304 | 63 | Subterráneo | 74234 | 2 | 11 | 5672.68 | 102200.37
1744304 | 63 | Subterráneo | 74234 | 2 | 12 | 5672.57 | 102200.32
1744304 | 63 | Subterráneo | 74234 | 2 | 13 | 5672.46 | 102200.32
1744304 | 63 | Subterráneo | 74234 | 2 | 14 | 5671.37 | 102192.65
2405113 | 26 | Aéreo | 74234 | 2 | 0 | 5727.96 | 102281.97
2405113 | 26 | Aéreo | 74234 | 2 | 1 | 5728.16 | 102282.3
2405113 | 26 | Aéreo | 74234 | 2 | 2 | 5728.23 | 102282.36
2405113 | 26 | Aéreo | 74234 | 2 | 3 | 5728.32 | 102282.46
2405113 | 26 | Aéreo | 74234 | 2 | 4 | 5728.37 | 102282.55
2405113 | 26 | Aéreo | 74234 | 2 | 5 | 5728.41 | 102282.7
2405113 | 26 | Aéreo | 74234 | 2 | 6 | 5728.41 | 102282.8
2405113 | 26 | Aéreo | 74234 | 2 | 7 | 5728.39 | 102282.89
2405113 | 26 | Aéreo | 74234 | 2 | 8 | 5728.34 | 102283
2405113 | 26 | Aéreo | 74234 | 2 | 9 | 5728.27 | 102283.09
2405113 | 26 | Aéreo | 74234 | 2 | 10 | 5728.19 | 102283.18
2405113 | 26 | Aéreo | 74234 | 2 | 11 | 5728.11 | 102283.25
2405113 | 26 | Aéreo | 74234 | 2 | 12 | 5728 | 102283.32
2405113 | 26 | Aéreo | 74234 | 2 | 13 | 5727.88 | 102283.37
2405113 | 26 | Aéreo | 74234 | 2 | 14 | 5727.77 | 102283.41
2405113 | 26 | Aéreo | 74234 | 2 | 15 | 5727.66 | 102283.44
2405113 | 26 | Aéreo | 74234 | 2 | 16 | 5727.51 | 102283.46
2405113 | 26 | Aéreo | 74234 | 2 | 17 | 5727.4 | 102283.47
2405113 | 26 | Aéreo | 74234 | 2 | 18 | 5727.3 | 102283.47
2405113 | 26 | Aéreo | 74234 | 2 | 19 | 5727.15 | 102283.46
2405113 | 26 | Aéreo | 74234 | 2 | 20 | 5726.97 | 102283.42
2405113 | 26 | Aéreo | 74234 | 2 | 21 | 5726.8 | 102283.36
2405113 | 26 | Aéreo | 74234 | 2 | 22 | 5726.69 | 102283.3
2405113 | 26 | Aéreo | 74234 | 2 | 23 | 5726.6 | 102283.23
2405113 | 26 | Aéreo | 74234 | 2 | 24 | 5726.5 | 102283.12
2405113 | 26 | Aéreo | 74234 | 2 | 25 | 5726.47 | 102283.06
2405113 | 26 | Aéreo | 74234 | 2 | 26 | 5726.44 | 102282.99
2405113 | 26 | Aéreo | 74234 | 2 | 27 | 5726.41 | 102282.88
2405113 | 26 | Aéreo | 74234 | 2 | 28 | 5713.5 | 102290.15
2405113 | 26 | Aéreo | 74234 | 2 | 29 | 5713.18 | 102290.9
2405113 | 26 | Aéreo | 74234 | 2 | 30 | 5708.07 | 102293.81
2405113 | 26 | Aéreo | 74234 | 2 | 31 | 5707.23 | 102293.12
2405115 | 37 | Aéreo | 74234 | 2 | 0 | 5707.23 | 102293.12
2405115 | 37 | Aéreo | 74234 | 2 | 1 | 5705.3 | 102291.51
2405115 | 37 | Aéreo | 74234 | 2 | 2 | 5702.66 | 102274.49
2405115 | 37 | Aéreo | 74234 | 2 | 3 | 5687.95 | 102276.11
2405115 | 37 | Aéreo | 74234 | 2 | 4 | 5687.67 | 102274.13
2405120 | 11 | Aéreo | 74234 | 2 | 0 | 5687.67 | 102274.13
2405120 | 11 | Aéreo | 74234 | 2 | 1 | 5686.13 | 102263.43
2405125 | 6 | Aéreo | 74234 | 2 | 0 | 5684.42 | 102251.4
2405125 | 6 | Aéreo | 74234 | 2 | 1 | 5684.33 | 102250.78
2405125 | 6 | Aéreo | 74234 | 2 | 2 | 5683.56 | 102245.55
2671994 | 13.36 | Subterráneo | 74234 | 2 | 0 | 5600.1 | 102215.21
2671994 | 13.36 | Subterráneo | 74234 | 2 | 1 | 5599.68 | 102212.39
2671994 | 13.36 | Subterráneo | 74234 | 2 | 2 | 5599.47 | 102212.3
2671994 | 13.36 | Subterráneo | 74234 | 2 | 3 | 5599.16 | 102212.18
2671994 | 13.36 | Subterráneo | 74234 | 2 | 4 | 5598.77 | 102212.06
2671994 | 13.36 | Subterráneo | 74234 | 2 | 5 | 5598.27 | 102211.94
2671994 | 13.36 | Subterráneo | 74234 | 2 | 6 | 5597.86 | 102211.88
2671994 | 13.36 | Subterráneo | 74234 | 2 | 7 | 5597.32 | 102211.84
2671994 | 13.36 | Subterráneo | 74234 | 2 | 8 | 5596.9 | 102211.83
2671994 | 13.36 | Subterráneo | 74234 | 2 | 9 | 5596.96 | 102204.18
2874769 | 2.64 | Aéreo | 74234 | 2 | 0 | 5677.85 | 102196.62
2874769 | 2.64 | Aéreo | 74234 | 2 | 1 | 5679.26 | 102196.42
2874769 | 2.64 | Aéreo | 74234 | 2 | 2 | 5679.44 | 102196.48
2874769 | 2.64 | Aéreo | 74234 | 2 | 3 | 5679.53 | 102196.59
2874769 | 2.64 | Aéreo | 74234 | 2 | 4 | 5679.51 | 102196.88
2874769 | 2.64 | Aéreo | 74234 | 2 | 5 | 5679.37 | 102196.98
2874769 | 2.64 | Aéreo | 74234 | 2 | 6 | 5678.95 | 102197.03
2927530 | 75.3 | Subterráneo | 74234 | 2 | 0 | 5596.96 | 102204.18
2927530 | 75.3 | Subterráneo | 74234 | 2 | 1 | 5634.56 | 102198.35
2927530 | 75.3 | Subterráneo | 74234 | 2 | 2 | 5671.37 | 102192.65
74242 | 34 | Aéreo | 74239 | 1 | 0 | 5728.56 | 102281.61
74242 | 34 | Aéreo | 74239 | 1 | 1 | 5728.85 | 102282.09
74242 | 34 | Aéreo | 74239 | 1 | 2 | 5728.73 | 102282.16
74242 | 34 | Aéreo | 74239 | 1 | 3 | 5728.82 | 102282.32
74242 | 34 | Aéreo | 74239 | 1 | 4 | 5728.88 | 102282.5
74242 | 34 | Aéreo | 74239 | 1 | 5 | 5728.92 | 102282.72
74242 | 34 | Aéreo | 74239 | 1 | 6 | 5728.89 | 102282.92
74242 | 34 | Aéreo | 74239 | 1 | 7 | 5728.84 | 102283.1
74242 | 34 | Aéreo | 74239 | 1 | 8 | 5728.77 | 102283.26
74242 | 34 | Aéreo | 74239 | 1 | 9 | 5728.63 | 102283.45
74242 | 34 | Aéreo | 74239 | 1 | 10 | 5728.43 | 102283.63
74242 | 34 | Aéreo | 74239 | 1 | 11 | 5728.27 | 102283.73
74242 | 34 | Aéreo | 74239 | 1 | 12 | 5728.12 | 102283.8
74242 | 34 | Aéreo | 74239 | 1 | 13 | 5727.87 | 102283.9
74242 | 34 | Aéreo | 74239 | 1 | 14 | 5727.65 | 102283.95
74242 | 34 | Aéreo | 74239 | 1 | 15 | 5727.39 | 102283.98
74242 | 34 | Aéreo | 74239 | 1 | 16 | 5727.11 | 102283.97
74242 | 34 | Aéreo | 74239 | 1 | 17 | 5726.85 | 102283.91
74242 | 34 | Aéreo | 74239 | 1 | 18 | 5726.64 | 102283.83
74242 | 34 | Aéreo | 74239 | 1 | 19 | 5726.41 | 102283.7
74242 | 34 | Aéreo | 74239 | 1 | 20 | 5726.3 | 102283.63
74242 | 34 | Aéreo | 74239 | 1 | 21 | 5726.24 | 102283.56
74242 | 34 | Aéreo | 74239 | 1 | 22 | 5719.78 | 102287.19
74242 | 34 | Aéreo | 74239 | 1 | 23 | 5713.79 | 102290.56
74242 | 34 | Aéreo | 74239 | 1 | 24 | 5720.08 | 102304.55
74243 | 20 | Aéreo | 74239 | 1 | 0 | 5720.08 | 102304.55
74243 | 20 | Aéreo | 74239 | 1 | 1 | 5711.79 | 102309.23
74243 | 20 | Aéreo | 74239 | 1 | 2 | 5712.49 | 102313.24
74243 | 20 | Aéreo | 74239 | 1 | 3 | 5717.41 | 102317.04
74246 | 36 | Aéreo | 74239 | 1 | 0 | 5720.08 | 102304.55
74246 | 36 | Aéreo | 74239 | 1 | 1 | 5737.02 | 102294.94
74246 | 36 | Aéreo | 74239 | 1 | 2 | 5747.97 | 102288.6
74246 | 36 | Aéreo | 74239 | 1 | 3 | 5751.3 | 102289.97
2366920 | 19 | Aéreo | 74239 | 1 | 0 | 5755.65 | 102302.02
2366920 | 19 | Aéreo | 74239 | 1 | 1 | 5756.59 | 102305.94
2366920 | 19 | Aéreo | 74239 | 1 | 2 | 5760 | 102320.1
2405101 | 8 | Aéreo | 74239 | 1 | 0 | 5723.21 | 102320.74
2405101 | 8 | Aéreo | 74239 | 1 | 1 | 5723.41 | 102320.9
2405101 | 8 | Aéreo | 74239 | 1 | 2 | 5723.47 | 102320.97
2405101 | 8 | Aéreo | 74239 | 1 | 3 | 5723.52 | 102321.06
2405101 | 8 | Aéreo | 74239 | 1 | 4 | 5723.52 | 102321.17
2405101 | 8 | Aéreo | 74239 | 1 | 5 | 5723.48 | 102321.29
2405101 | 8 | Aéreo | 74239 | 1 | 6 | 5723.42 | 102321.36
2405101 | 8 | Aéreo | 74239 | 1 | 7 | 5723.35 | 102321.4
2405101 | 8 | Aéreo | 74239 | 1 | 8 | 5723.26 | 102321.43
2405101 | 8 | Aéreo | 74239 | 1 | 9 | 5723.15 | 102321.43
2405101 | 8 | Aéreo | 74239 | 1 | 10 | 5723.06 | 102321.39
2405101 | 8 | Aéreo | 74239 | 1 | 11 | 5717.41 | 102317.04
2405108 | 13 | Aéreo | 74239 | 1 | 0 | 5755.65 | 102302.02
2405108 | 13 | Aéreo | 74239 | 1 | 1 | 5752.91 | 102290.64
2405108 | 13 | Aéreo | 74239 | 1 | 2 | 5751.3 | 102289.97
2405111 | 20.07 | Aéreo | 74239 | 1 | 0 | 5764.71 | 102339.61
2405111 | 20.07 | Aéreo | 74239 | 1 | 1 | 5761.47 | 102326.21
2405111 | 20.07 | Aéreo | 74239 | 1 | 2 | 5760 | 102320.1
74255 | 22.77 | Aéreo | 74253 | 4 | 0 | 5726.76 | 102282.67
74255 | 22.77 | Aéreo | 74253 | 4 | 1 | 5727.8 | 102284.41
74255 | 22.77 | Aéreo | 74253 | 4 | 2 | 5731.37 | 102282.4
74255 | 22.77 | Aéreo | 74253 | 4 | 3 | 5730.61 | 102281.09
74255 | 22.77 | Aéreo | 74253 | 4 | 4 | 5731.32 | 102280.7
74255 | 22.77 | Aéreo | 74253 | 4 | 5 | 5743.81 | 102273.7
2381254 | 1 | Aéreo | 74253 | 4 | 0 | 5709.12 | 102192.1
2381254 | 1 | Aéreo | 74253 | 4 | 1 | 5708.74 | 102192.99
2381254 | 1 | Aéreo | 74253 | 4 | 2 | 5708.79 | 102193.31
2381255 | 2 | Aéreo | 74253 | 4 | 0 | 5709.12 | 102192.1
2381255 | 2 | Aéreo | 74253 | 4 | 1 | 5707.03 | 102192.42
2403095 | 15 | Aéreo | 74253 | 4 | 0 | 5709.12 | 102192.1
2403095 | 15 | Aéreo | 74253 | 4 | 1 | 5710.1 | 102191.95
2403095 | 15 | Aéreo | 74253 | 4 | 2 | 5723.84 | 102189.98
2403097 | 18 | Aéreo | 74253 | 4 | 0 | 5748.94 | 102259.06
2403097 | 18 | Aéreo | 74253 | 4 | 1 | 5750.29 | 102267.74
2403097 | 18 | Aéreo | 74253 | 4 | 2 | 5746.92 | 102271.95
2403097 | 18 | Aéreo | 74253 | 4 | 3 | 5743.81 | 102273.7
2405145 | 56 | Aéreo | 74253 | 4 | 0 | 5748.94 | 102259.06
2405145 | 56 | Aéreo | 74253 | 4 | 1 | 5747.14 | 102247.63
2405145 | 56 | Aéreo | 74253 | 4 | 2 | 5744.15 | 102228.54
2405145 | 56 | Aéreo | 74253 | 4 | 3 | 5741.57 | 102212.12
2405145 | 56 | Aéreo | 74253 | 4 | 4 | 5740.25 | 102203.72
2405148 | 28 | Aéreo | 74253 | 4 | 0 | 5740.25 | 102203.72
2405148 | 28 | Aéreo | 74253 | 4 | 1 | 5739.37 | 102198.09
2405148 | 28 | Aéreo | 74253 | 4 | 2 | 5738.28 | 102191.13
2405148 | 28 | Aéreo | 74253 | 4 | 3 | 5734.54 | 102188.44
2405148 | 28 | Aéreo | 74253 | 4 | 4 | 5723.84 | 102189.98
74267 | 57 | Aéreo | 74263 | 1 | 0 | 5727.35 | 102282.32
74267 | 57 | Aéreo | 74263 | 1 | 1 | 5728.15 | 102283.64
74267 | 57 | Aéreo | 74263 | 1 | 2 | 5730.5 | 102282.31
74267 | 57 | Aéreo | 74263 | 1 | 3 | 5729.75 | 102281.01
74267 | 57 | Aéreo | 74263 | 1 | 4 | 5742.53 | 102273.84
74267 | 57 | Aéreo | 74263 | 1 | 5 | 5741.68 | 102272.32
74267 | 57 | Aéreo | 74263 | 1 | 6 | 5743.54 | 102271.27
74267 | 57 | Aéreo | 74263 | 1 | 7 | 5744.39 | 102272.79
74267 | 57 | Aéreo | 74263 | 1 | 8 | 5746.53 | 102271.59
74267 | 57 | Aéreo | 74263 | 1 | 9 | 5749.78 | 102267.67
74267 | 57 | Aéreo | 74263 | 1 | 10 | 5748.62 | 102260.31
74267 | 57 | Aéreo | 74263 | 1 | 11 | 5746.61 | 102260.62
74267 | 57 | Aéreo | 74263 | 1 | 12 | 5746.26 | 102258.4
74267 | 57 | Aéreo | 74263 | 1 | 13 | 5748.28 | 102258.09
74267 | 57 | Aéreo | 74263 | 1 | 14 | 5746.74 | 102248.36
1423442 | 6 | Aéreo | 74263 | 1 | 0 | 5746.74 | 102248.36
1423442 | 6 | Aéreo | 74263 | 1 | 1 | 5745.81 | 102242.38
2405130 | 34 | Aéreo | 74263 | 1 | 0 | 5737.68 | 102194.61
2405130 | 34 | Aéreo | 74263 | 1 | 1 | 5737.59 | 102193.8
2405130 | 34 | Aéreo | 74263 | 1 | 2 | 5737.6 | 102193.66
2405130 | 34 | Aéreo | 74263 | 1 | 3 | 5737.67 | 102193.55
2405130 | 34 | Aéreo | 74263 | 1 | 4 | 5737.75 | 102193.49
2405130 | 34 | Aéreo | 74263 | 1 | 5 | 5737.86 | 102193.46
2405130 | 34 | Aéreo | 74263 | 1 | 6 | 5737.97 | 102193.47
2405130 | 34 | Aéreo | 74263 | 1 | 7 | 5738.07 | 102193.51
2405130 | 34 | Aéreo | 74263 | 1 | 8 | 5738.14 | 102193.6
2405130 | 34 | Aéreo | 74263 | 1 | 9 | 5738.18 | 102193.72
2405130 | 34 | Aéreo | 74263 | 1 | 10 | 5739.61 | 102202.82
2405130 | 34 | Aéreo | 74263 | 1 | 11 | 5737.76 | 102203.08
2405130 | 34 | Aéreo | 74263 | 1 | 12 | 5738.06 | 102204.95
2405130 | 34 | Aéreo | 74263 | 1 | 13 | 5739.89 | 102204.67
2405130 | 34 | Aéreo | 74263 | 1 | 14 | 5742.14 | 102219.02
2405130 | 34 | Aéreo | 74263 | 1 | 15 | 5742.63 | 102222.17
2405132 | 5 | Aéreo | 74263 | 1 | 0 | 5745.13 | 102237.86
2405132 | 5 | Aéreo | 74263 | 1 | 1 | 5745.81 | 102242.38
2405135 | 16 | Aéreo | 74263 | 1 | 0 | 5745.13 | 102237.86
2405135 | 16 | Aéreo | 74263 | 1 | 1 | 5743.65 | 102228.61
2405135 | 16 | Aéreo | 74263 | 1 | 2 | 5742.63 | 102222.17
2651934 | 25.97 | Subterráneo | 74263 | 1 | 0 | 5746.74 | 102248.36
2651934 | 25.97 | Subterráneo | 74263 | 1 | 1 | 5747.03 | 102248.31
2651934 | 25.97 | Subterráneo | 74263 | 1 | 2 | 5747.05 | 102248.25
2651934 | 25.97 | Subterráneo | 74263 | 1 | 3 | 5747.09 | 102248.2
2651934 | 25.97 | Subterráneo | 74263 | 1 | 4 | 5747.17 | 102248.15
2651934 | 25.97 | Subterráneo | 74263 | 1 | 5 | 5747.25 | 102248.14
2651934 | 25.97 | Subterráneo | 74263 | 1 | 6 | 5747.33 | 102248.16
2651934 | 25.97 | Subterráneo | 74263 | 1 | 7 | 5747.39 | 102248.21
2651934 | 25.97 | Subterráneo | 74263 | 1 | 8 | 5747.42 | 102248.25
2651934 | 25.97 | Subterráneo | 74263 | 1 | 9 | 5751.22 | 102247.66
2651934 | 25.97 | Subterráneo | 74263 | 1 | 10 | 5754.5 | 102268.72
2812531 | 16.69 | Subterráneo | 74263 | 1 | 0 | 5817.44 | 102250.61
2812531 | 16.69 | Subterráneo | 74263 | 1 | 1 | 5816.25 | 102248.5
2812531 | 16.69 | Subterráneo | 74263 | 1 | 2 | 5821.65 | 102241.93
2812531 | 16.69 | Subterráneo | 74263 | 1 | 3 | 5819.1 | 102236.76
2812538 | 21.79 | Subterráneo | 74263 | 1 | 0 | 5819.1 | 102236.76
2812538 | 21.79 | Subterráneo | 74263 | 1 | 1 | 5800.24 | 102247.68
2812540 | 5.2 | Subterráneo | 74263 | 1 | 0 | 5800.24 | 102247.68
2812540 | 5.2 | Subterráneo | 74263 | 1 | 1 | 5797.64 | 102243.18
2812541 | 16.12 | Subterráneo | 74263 | 1 | 0 | 5800.24 | 102247.68
2812541 | 16.12 | Subterráneo | 74263 | 1 | 1 | 5786.24 | 102255.68
2812544 | 5.1 | Subterráneo | 74263 | 1 | 0 | 5786.24 | 102255.68
2812544 | 5.1 | Subterráneo | 74263 | 1 | 1 | 5783.65 | 102251.29
2812546 | 15.79 | Subterráneo | 74263 | 1 | 0 | 5786.24 | 102255.68
2812546 | 15.79 | Subterráneo | 74263 | 1 | 1 | 5772.62 | 102263.66
2812550 | 5.19 | Subterráneo | 74263 | 1 | 0 | 5772.62 | 102263.66
2812550 | 5.19 | Subterráneo | 74263 | 1 | 1 | 5770.81 | 102260.51
2812550 | 5.19 | Subterráneo | 74263 | 1 | 2 | 5770.05 | 102259.15
2812553 | 10.34 | Subterráneo | 74263 | 1 | 0 | 5772.62 | 102263.66
2812553 | 10.34 | Subterráneo | 74263 | 1 | 1 | 5763.83 | 102269.1
2812554 | 16.39 | Subterráneo | 74263 | 1 | 0 | 5754.5 | 102268.72
2812554 | 16.39 | Subterráneo | 74263 | 1 | 1 | 5753.73 | 102273.88
2812554 | 16.39 | Subterráneo | 74263 | 1 | 2 | 5763.83 | 102269.1
82074 | 32 | Aéreo | 74313 | 3 | 0 | 5816.05 | 102177.44
82074 | 32 | Aéreo | 74313 | 3 | 1 | 5815.86 | 102176.26
82074 | 32 | Aéreo | 74313 | 3 | 2 | 5816.1 | 102176.61
82074 | 32 | Aéreo | 74313 | 3 | 3 | 5816.42 | 102176.75
82074 | 32 | Aéreo | 74313 | 3 | 4 | 5816.8 | 102176.81
82074 | 32 | Aéreo | 74313 | 3 | 5 | 5817.09 | 102176.8
82074 | 32 | Aéreo | 74313 | 3 | 6 | 5817.67 | 102176.77
82074 | 32 | Aéreo | 74313 | 3 | 7 | 5818.15 | 102176.66
82074 | 32 | Aéreo | 74313 | 3 | 8 | 5818.61 | 102176.51
82074 | 32 | Aéreo | 74313 | 3 | 9 | 5819.21 | 102176.26
82074 | 32 | Aéreo | 74313 | 3 | 10 | 5819.69 | 102175.97
82074 | 32 | Aéreo | 74313 | 3 | 11 | 5819.85 | 102175.82
82074 | 32 | Aéreo | 74313 | 3 | 12 | 5823.02 | 102178.13
82074 | 32 | Aéreo | 74313 | 3 | 13 | 5824.37 | 102200.02
2402140 | 4 | Aéreo | 74313 | 3 | 0 | 5824.37 | 102200.02
2402140 | 4 | Aéreo | 74313 | 3 | 1 | 5824.6 | 102203.71
2812510 | 17.54 | Subterráneo | 74313 | 3 | 0 | 5824.6 | 102203.71
2812510 | 17.54 | Subterráneo | 74313 | 3 | 1 | 5826.83 | 102204.38
2812510 | 17.54 | Subterráneo | 74313 | 3 | 2 | 5831.63 | 102218.81
2812520 | 10.53 | Subterráneo | 74313 | 3 | 0 | 5831.63 | 102218.81
2812520 | 10.53 | Subterráneo | 74313 | 3 | 1 | 5832.72 | 102221.14
2812520 | 10.53 | Subterráneo | 74313 | 3 | 2 | 5833.83 | 102223.55
2812520 | 10.53 | Subterráneo | 74313 | 3 | 3 | 5835.25 | 102228.66
2812523 | 18.1 | Subterráneo | 74313 | 3 | 0 | 5835.25 | 102228.66
2812523 | 18.1 | Subterráneo | 74313 | 3 | 1 | 5822.63 | 102241.64
2812525 | 10.47 | Subterráneo | 74313 | 3 | 0 | 5822.63 | 102241.64
2812525 | 10.47 | Subterráneo | 74313 | 3 | 1 | 5822.12 | 102242.16
2812525 | 10.47 | Subterráneo | 74313 | 3 | 2 | 5819.8 | 102244.98
2812525 | 10.47 | Subterráneo | 74313 | 3 | 3 | 5817.47 | 102247.8
2812525 | 10.47 | Subterráneo | 74313 | 3 | 4 | 5818.67 | 102249.92
2812526 | 6.48 | Subterráneo | 74313 | 3 | 0 | 5822.63 | 102241.64
2812526 | 6.48 | Subterráneo | 74313 | 3 | 1 | 5819.75 | 102235.84
2812527 | 4.73 | Subterráneo | 74313 | 3 | 0 | 5819.75 | 102235.84
2812527 | 4.73 | Subterráneo | 74313 | 3 | 1 | 5819.74 | 102235.81
2812527 | 4.73 | Subterráneo | 74313 | 3 | 2 | 5817.41 | 102231.73
74325 | 2.29 | Subterráneo | 74315 | 4 | 0 | 5895.51 | 102302.69
74325 | 2.29 | Subterráneo | 74315 | 4 | 1 | 5896.56 | 102304.73
1423543 | 3 | Subterráneo | 74315 | 4 | 0 | 5813.27 | 102251.75
1423543 | 3 | Subterráneo | 74315 | 4 | 1 | 5812.52 | 102250.5
1423543 | 3 | Subterráneo | 74315 | 4 | 2 | 5812.41 | 102250.54
1423543 | 3 | Subterráneo | 74315 | 4 | 3 | 5812.29 | 102250.53
1423543 | 3 | Subterráneo | 74315 | 4 | 4 | 5812.2 | 102250.49
1423543 | 3 | Subterráneo | 74315 | 4 | 5 | 5812.15 | 102250.45
1423543 | 3 | Subterráneo | 74315 | 4 | 6 | 5812.09 | 102250.36
1423543 | 3 | Subterráneo | 74315 | 4 | 7 | 5812.07 | 102250.28
1423543 | 3 | Subterráneo | 74315 | 4 | 8 | 5812.06 | 102250.2
1423543 | 3 | Subterráneo | 74315 | 4 | 9 | 5812.09 | 102250.12
1423543 | 3 | Subterráneo | 74315 | 4 | 10 | 5812.14 | 102250.04
1423543 | 3 | Subterráneo | 74315 | 4 | 11 | 5812.21 | 102249.98
1423543 | 3 | Subterráneo | 74315 | 4 | 12 | 5812.1 | 102249.8
1423565 | 2 | Subterráneo | 74315 | 4 | 0 | 5883.52 | 102312.04
1423565 | 2 | Subterráneo | 74315 | 4 | 1 | 5882.77 | 102310.78
2381240 | 3 | Subterráneo | 74315 | 4 | 0 | 5805.27 | 102256.21
2381240 | 3 | Subterráneo | 74315 | 4 | 1 | 5804.48 | 102254.94
2381240 | 3 | Subterráneo | 74315 | 4 | 2 | 5804.38 | 102254.99
2381240 | 3 | Subterráneo | 74315 | 4 | 3 | 5804.24 | 102254.97
2381240 | 3 | Subterráneo | 74315 | 4 | 4 | 5804.15 | 102254.93
2381240 | 3 | Subterráneo | 74315 | 4 | 5 | 5804.1 | 102254.89
2381240 | 3 | Subterráneo | 74315 | 4 | 6 | 5804.05 | 102254.81
2381240 | 3 | Subterráneo | 74315 | 4 | 7 | 5804.03 | 102254.68
2381240 | 3 | Subterráneo | 74315 | 4 | 8 | 5804.05 | 102254.6
2381240 | 3 | Subterráneo | 74315 | 4 | 9 | 5804.09 | 102254.5
2381240 | 3 | Subterráneo | 74315 | 4 | 10 | 5804.18 | 102254.43
2381240 | 3 | Subterráneo | 74315 | 4 | 11 | 5804.07 | 102254.27
2382093 | 2 | Aéreo | 74315 | 4 | 0 | 5881.83 | 102309.92
2382093 | 2 | Aéreo | 74315 | 4 | 1 | 5881.29 | 102309.62
2382093 | 2 | Aéreo | 74315 | 4 | 2 | 5879.75 | 102310.41
2420163 | 18.15 | Subterráneo | 74315 | 4 | 0 | 5883.52 | 102312.04
2420163 | 18.15 | Subterráneo | 74315 | 4 | 1 | 5868.9 | 102320.7
2420163 | 18.15 | Subterráneo | 74315 | 4 | 2 | 5868.93 | 102320.76
2420163 | 18.15 | Subterráneo | 74315 | 4 | 3 | 5868.94 | 102320.84
2420163 | 18.15 | Subterráneo | 74315 | 4 | 4 | 5868.95 | 102320.91
2420163 | 18.15 | Subterráneo | 74315 | 4 | 5 | 5868.93 | 102320.98
2420163 | 18.15 | Subterráneo | 74315 | 4 | 6 | 5868.9 | 102321.03
2420163 | 18.15 | Subterráneo | 74315 | 4 | 7 | 5868.83 | 102321.1
2420163 | 18.15 | Subterráneo | 74315 | 4 | 8 | 5868.76 | 102321.13
2420163 | 18.15 | Subterráneo | 74315 | 4 | 9 | 5868.68 | 102321.16
2420163 | 18.15 | Subterráneo | 74315 | 4 | 10 | 5868.58 | 102321.15
2420163 | 18.15 | Subterráneo | 74315 | 4 | 11 | 5868.51 | 102321.13
2420163 | 18.15 | Subterráneo | 74315 | 4 | 12 | 5868.46 | 102321.09
2420163 | 18.15 | Subterráneo | 74315 | 4 | 13 | 5868.41 | 102321.05
2420163 | 18.15 | Subterráneo | 74315 | 4 | 14 | 5868.39 | 102321
2420163 | 18.15 | Subterráneo | 74315 | 4 | 15 | 5868.22 | 102321.1
2420231 | 9 | Subterráneo | 74315 | 4 | 0 | 5804.07 | 102254.27
2420231 | 9 | Subterráneo | 74315 | 4 | 1 | 5804.49 | 102254.04
2420231 | 9 | Subterráneo | 74315 | 4 | 2 | 5812.1 | 102249.8
2420232 | 9 | Subterráneo | 74315 | 4 | 0 | 5812.1 | 102249.8
2420232 | 9 | Subterráneo | 74315 | 4 | 1 | 5815.47 | 102247.93
2420232 | 9 | Subterráneo | 74315 | 4 | 2 | 5815.52 | 102247.97
2420232 | 9 | Subterráneo | 74315 | 4 | 3 | 5815.58 | 102248.03
2420232 | 9 | Subterráneo | 74315 | 4 | 4 | 5815.9 | 102248.2
2420232 | 9 | Subterráneo | 74315 | 4 | 5 | 5816.37 | 102248.34
2420232 | 9 | Subterráneo | 74315 | 4 | 6 | 5816.9 | 102248.41
2420232 | 9 | Subterráneo | 74315 | 4 | 7 | 5817.5 | 102248.44
2420232 | 9 | Subterráneo | 74315 | 4 | 8 | 5818.05 | 102248.35
2420232 | 9 | Subterráneo | 74315 | 4 | 9 | 5818.53 | 102248.28
2420232 | 9 | Subterráneo | 74315 | 4 | 10 | 5819.27 | 102249.58
2466091 | 12 | Subterráneo | 74315 | 4 | 0 | 5793.5 | 102260.13
2466091 | 12 | Subterráneo | 74315 | 4 | 1 | 5793.58 | 102260.09
2466091 | 12 | Subterráneo | 74315 | 4 | 2 | 5804.07 | 102254.27
2466092 | 3 | Subterráneo | 74315 | 4 | 0 | 5793.5 | 102260.13
2466092 | 3 | Subterráneo | 74315 | 4 | 1 | 5793.25 | 102260.65
2466092 | 3 | Subterráneo | 74315 | 4 | 2 | 5793.37 | 102261.04
2466092 | 3 | Subterráneo | 74315 | 4 | 3 | 5793.57 | 102261.16
2466092 | 3 | Subterráneo | 74315 | 4 | 4 | 5794.27 | 102262.45
2671971 | 166.98 | Subterráneo | 74315 | 4 | 0 | 5793.5 | 102260.13
2671971 | 166.98 | Subterráneo | 74315 | 4 | 1 | 5779.47 | 102268.34
2671971 | 166.98 | Subterráneo | 74315 | 4 | 2 | 5770.31 | 102273.63
2671971 | 166.98 | Subterráneo | 74315 | 4 | 3 | 5770.09 | 102273.81
2671971 | 166.98 | Subterráneo | 74315 | 4 | 4 | 5769.83 | 102274.08
2671971 | 166.98 | Subterráneo | 74315 | 4 | 5 | 5769.68 | 102274.27
2671971 | 166.98 | Subterráneo | 74315 | 4 | 6 | 5769.52 | 102274.53
2671971 | 166.98 | Subterráneo | 74315 | 4 | 7 | 5769.37 | 102274.86
2671971 | 166.98 | Subterráneo | 74315 | 4 | 8 | 5769.27 | 102275.21
2671971 | 166.98 | Subterráneo | 74315 | 4 | 9 | 5769.21 | 102275.6
2671971 | 166.98 | Subterráneo | 74315 | 4 | 10 | 5769.23 | 102276.11
2671971 | 166.98 | Subterráneo | 74315 | 4 | 11 | 5769.46 | 102276.59
2671971 | 166.98 | Subterráneo | 74315 | 4 | 12 | 5775.3 | 102286.66
2671971 | 166.98 | Subterráneo | 74315 | 4 | 13 | 5803.25 | 102294.27
2671971 | 166.98 | Subterráneo | 74315 | 4 | 14 | 5837.43 | 102274.6
2671971 | 166.98 | Subterráneo | 74315 | 4 | 15 | 5842.14 | 102276.52
2671971 | 166.98 | Subterráneo | 74315 | 4 | 16 | 5868.22 | 102321.1
2671972 | 14.95 | Subterráneo | 74315 | 4 | 0 | 5883.52 | 102312.04
2671972 | 14.95 | Subterráneo | 74315 | 4 | 1 | 5886.91 | 102310.1
2671972 | 14.95 | Subterráneo | 74315 | 4 | 2 | 5891.84 | 102307.47
2671972 | 14.95 | Subterráneo | 74315 | 4 | 3 | 5894.37 | 102306
2671972 | 14.95 | Subterráneo | 74315 | 4 | 4 | 5896.56 | 102304.73
74561 | 11.81 | Subterráneo | 74430 | 2 | 0 | 5254.96 | 101974.44
74561 | 11.81 | Subterráneo | 74430 | 2 | 1 | 5252.66 | 101977.06
74561 | 11.81 | Subterráneo | 74430 | 2 | 2 | 5244.36 | 101977.73
74563 | 8.66 | Aéreo | 74430 | 2 | 0 | 5363.64 | 102040.33
74563 | 8.66 | Aéreo | 74430 | 2 | 1 | 5364.27 | 102048.97
2403067 | 7.14 | Aéreo | 74430 | 2 | 0 | 5254.96 | 101974.44
2403067 | 7.14 | Aéreo | 74430 | 2 | 1 | 5254.98 | 101974.64
2403067 | 7.14 | Aéreo | 74430 | 2 | 2 | 5255.03 | 101975.24
2403067 | 7.14 | Aéreo | 74430 | 2 | 3 | 5255.16 | 101976.93
2403067 | 7.14 | Aéreo | 74430 | 2 | 4 | 5258.68 | 101979.95
2403069 | 23.43 | Aéreo | 74430 | 2 | 0 | 5360.82 | 102001.64
2403069 | 23.43 | Aéreo | 74430 | 2 | 1 | 5360.03 | 101991.11
2403069 | 23.43 | Aéreo | 74430 | 2 | 2 | 5356.07 | 101988.05
2403069 | 23.43 | Aéreo | 74430 | 2 | 3 | 5348.23 | 101988.67
2403072 | 17.13 | Aéreo | 74430 | 2 | 0 | 5348.23 | 101988.67
2403072 | 17.13 | Aéreo | 74430 | 2 | 1 | 5331.16 | 101990.05
2403078 | 20.96 | Aéreo | 74430 | 2 | 0 | 5331.16 | 101990.05
2403078 | 20.96 | Aéreo | 74430 | 2 | 1 | 5310.27 | 101991.74
2403090 | 24.83 | Aéreo | 74430 | 2 | 0 | 5310.27 | 101991.74
2403090 | 24.83 | Aéreo | 74430 | 2 | 1 | 5305.57 | 101992.12
2403090 | 24.83 | Aéreo | 74430 | 2 | 2 | 5298 | 101992.76
2403090 | 24.83 | Aéreo | 74430 | 2 | 3 | 5285.52 | 101993.77
2403603 | 19.93 | Aéreo | 74430 | 2 | 0 | 5360.82 | 102001.64
2403603 | 19.93 | Aéreo | 74430 | 2 | 1 | 5362.27 | 102021.52
2403613 | 18.86 | Aéreo | 74430 | 2 | 0 | 5362.27 | 102021.52
2403613 | 18.86 | Aéreo | 74430 | 2 | 1 | 5363.64 | 102040.33
2671887 | 20.13 | Subterráneo | 74430 | 2 | 0 | 5238.14 | 101963.29
2671887 | 20.13 | Subterráneo | 74430 | 2 | 1 | 5239.28 | 101963.22
2671887 | 20.13 | Subterráneo | 74430 | 2 | 2 | 5239.27 | 101963.08
2671887 | 20.13 | Subterráneo | 74430 | 2 | 3 | 5243.17 | 101962.84
2671887 | 20.13 | Subterráneo | 74430 | 2 | 4 | 5244.36 | 101977.73
2702028 | 7.37 | Subterráneo | 74430 | 2 | 0 | 5364.27 | 102048.97
2702028 | 7.37 | Subterráneo | 74430 | 2 | 1 | 5365.74 | 102048.47
2702028 | 7.37 | Subterráneo | 74430 | 2 | 2 | 5366.63 | 102048.32
2702028 | 7.37 | Subterráneo | 74430 | 2 | 3 | 5367.35 | 102048.12
2702028 | 7.37 | Subterráneo | 74430 | 2 | 4 | 5368.19 | 102047.82
2702028 | 7.37 | Subterráneo | 74430 | 2 | 5 | 5368.51 | 102047.64
2702028 | 7.37 | Subterráneo | 74430 | 2 | 6 | 5368.63 | 102047.51
2702028 | 7.37 | Subterráneo | 74430 | 2 | 7 | 5368.68 | 102047.33
2702028 | 7.37 | Subterráneo | 74430 | 2 | 8 | 5368.74 | 102047.16
2702028 | 7.37 | Subterráneo | 74430 | 2 | 9 | 5368.58 | 102044.8
2702175 | 6.61 | Subterráneo | 74430 | 2 | 0 | 5373.71 | 102042.86
2702175 | 6.61 | Subterráneo | 74430 | 2 | 1 | 5374.41 | 102042.81
2702175 | 6.61 | Subterráneo | 74430 | 2 | 2 | 5374.46 | 102042.75
2702175 | 6.61 | Subterráneo | 74430 | 2 | 3 | 5374.57 | 102042.63
2702175 | 6.61 | Subterráneo | 74430 | 2 | 4 | 5374.75 | 102042.51
2702175 | 6.61 | Subterráneo | 74430 | 2 | 5 | 5374.94 | 102042.42
2702175 | 6.61 | Subterráneo | 74430 | 2 | 6 | 5375.14 | 102042.38
2702175 | 6.61 | Subterráneo | 74430 | 2 | 7 | 5375.32 | 102042.38
2702175 | 6.61 | Subterráneo | 74430 | 2 | 8 | 5375.49 | 102042.4
2702175 | 6.61 | Subterráneo | 74430 | 2 | 9 | 5375.64 | 102042.45
2702175 | 6.61 | Subterráneo | 74430 | 2 | 10 | 5375.8 | 102042.53
2702175 | 6.61 | Subterráneo | 74430 | 2 | 11 | 5375.92 | 102042.61
2702175 | 6.61 | Subterráneo | 74430 | 2 | 12 | 5375.99 | 102042.68
2702175 | 6.61 | Subterráneo | 74430 | 2 | 13 | 5378.82 | 102042.46
2702175 | 6.61 | Subterráneo | 74430 | 2 | 14 | 5378.76 | 102041.7
2702175 | 6.61 | Subterráneo | 74430 | 2 | 15 | 5379.26 | 102041.66
2702182 | 6.06 | Subterráneo | 74430 | 2 | 0 | 5368.58 | 102044.8
2702182 | 6.06 | Subterráneo | 74430 | 2 | 1 | 5373.78 | 102043.58
2702182 | 6.06 | Subterráneo | 74430 | 2 | 2 | 5373.71 | 102042.86
2702194 | 24.61 | Aéreo | 74430 | 2 | 0 | 5260.99 | 101995.75
2702194 | 24.61 | Aéreo | 74430 | 2 | 1 | 5273.56 | 101994.74
2702194 | 24.61 | Aéreo | 74430 | 2 | 2 | 5285.52 | 101993.77
2702195 | 15.97 | Aéreo | 74430 | 2 | 0 | 5258.68 | 101979.95
2702195 | 15.97 | Aéreo | 74430 | 2 | 1 | 5259.54 | 101986.59
2702195 | 15.97 | Aéreo | 74430 | 2 | 2 | 5260.99 | 101995.75
78190 | 19.77 | Aéreo | 74469 | 3 | 0 | 5243.13 | 101999.21
78190 | 19.77 | Aéreo | 74469 | 3 | 1 | 5245.58 | 102001.05
78190 | 19.77 | Aéreo | 74469 | 3 | 2 | 5245.74 | 102001.04
78190 | 19.77 | Aéreo | 74469 | 3 | 3 | 5246.17 | 102001.09
78190 | 19.77 | Aéreo | 74469 | 3 | 4 | 5246.51 | 102001.22
78190 | 19.77 | Aéreo | 74469 | 3 | 5 | 5246.77 | 102001.39
78190 | 19.77 | Aéreo | 74469 | 3 | 6 | 5246.99 | 102001.61
78190 | 19.77 | Aéreo | 74469 | 3 | 7 | 5247.15 | 102001.85
78190 | 19.77 | Aéreo | 74469 | 3 | 8 | 5247.27 | 102002.13
78190 | 19.77 | Aéreo | 74469 | 3 | 9 | 5247.32 | 102002.36
78190 | 19.77 | Aéreo | 74469 | 3 | 10 | 5258.75 | 102010.95
78191 | 10.3 | Aéreo | 74469 | 3 | 0 | 5257.8 | 102000.69
78191 | 10.3 | Aéreo | 74469 | 3 | 1 | 5258.75 | 102010.95
78193 | 2.18 | Aéreo | 74469 | 3 | 0 | 5258.96 | 102013.12
78193 | 2.18 | Aéreo | 74469 | 3 | 1 | 5258.75 | 102010.95
2403566 | 14.38 | Aéreo | 74469 | 3 | 0 | 5264.43 | 102064.29
2403566 | 14.38 | Aéreo | 74469 | 3 | 1 | 5264.44 | 102064.41
2403566 | 14.38 | Aéreo | 74469 | 3 | 2 | 5264.42 | 102064.5
2403566 | 14.38 | Aéreo | 74469 | 3 | 3 | 5264.38 | 102064.59
2403566 | 14.38 | Aéreo | 74469 | 3 | 4 | 5264.31 | 102064.67
2403566 | 14.38 | Aéreo | 74469 | 3 | 5 | 5264.25 | 102064.72
2403566 | 14.38 | Aéreo | 74469 | 3 | 6 | 5264.17 | 102064.76
2403566 | 14.38 | Aéreo | 74469 | 3 | 7 | 5264.08 | 102064.78
2403566 | 14.38 | Aéreo | 74469 | 3 | 8 | 5264 | 102064.78
2403566 | 14.38 | Aéreo | 74469 | 3 | 9 | 5263.9 | 102064.75
2403566 | 14.38 | Aéreo | 74469 | 3 | 10 | 5263.82 | 102064.71
2403566 | 14.38 | Aéreo | 74469 | 3 | 11 | 5263.72 | 102064.62
2403566 | 14.38 | Aéreo | 74469 | 3 | 12 | 5263.67 | 102064.54
2403566 | 14.38 | Aéreo | 74469 | 3 | 13 | 5263.64 | 102064.43
2403566 | 14.38 | Aéreo | 74469 | 3 | 14 | 5262.45 | 102051.4
2403579 | 13.19 | Aéreo | 74469 | 3 | 0 | 5260.16 | 102026.26
2403579 | 13.19 | Aéreo | 74469 | 3 | 1 | 5259.92 | 102023.66
2403579 | 13.19 | Aéreo | 74469 | 3 | 2 | 5258.96 | 102013.12
2403581 | 12.5 | Aéreo | 74469 | 3 | 0 | 5261.25 | 102038.71
2403581 | 12.5 | Aéreo | 74469 | 3 | 1 | 5261.04 | 102036.22
2403581 | 12.5 | Aéreo | 74469 | 3 | 2 | 5260.16 | 102026.26
2403583 | 12.75 | Aéreo | 74469 | 3 | 0 | 5262.45 | 102051.4
2403583 | 12.75 | Aéreo | 74469 | 3 | 1 | 5262.16 | 102048.41
2403583 | 12.75 | Aéreo | 74469 | 3 | 2 | 5261.25 | 102038.71
2671880 | 18.61 | Subterráneo | 74469 | 3 | 0 | 5242.95 | 101978.85
2671880 | 18.61 | Subterráneo | 74469 | 3 | 1 | 5241.65 | 101963.77
2671880 | 18.61 | Subterráneo | 74469 | 3 | 2 | 5238.18 | 101963.98
2714559 | 21.01 | Subterráneo | 74469 | 3 | 0 | 5242.95 | 101978.85
2714559 | 21.01 | Subterráneo | 74469 | 3 | 1 | 5244.57 | 101997.73
2714559 | 21.01 | Subterráneo | 74469 | 3 | 2 | 5243.13 | 101999.21
74386 | 23 | Subterráneo | 74478 | 4 | 0 | 5237.5 | 101927.62
74386 | 23 | Subterráneo | 74478 | 4 | 1 | 5239.21 | 101950.3
1646095 | 17 | Subterráneo | 74478 | 4 | 0 | 5239.21 | 101950.3
1646095 | 17 | Subterráneo | 74478 | 4 | 1 | 5240.17 | 101962.67
1646095 | 17 | Subterráneo | 74478 | 4 | 2 | 5239.95 | 101962.74
1646095 | 17 | Subterráneo | 74478 | 4 | 3 | 5239.8 | 101962.92
1646095 | 17 | Subterráneo | 74478 | 4 | 4 | 5239.71 | 101963.11
1646095 | 17 | Subterráneo | 74478 | 4 | 5 | 5239.67 | 101963.43
1646095 | 17 | Subterráneo | 74478 | 4 | 6 | 5239.68 | 101963.67
1646095 | 17 | Subterráneo | 74478 | 4 | 7 | 5239.75 | 101963.9
1646095 | 17 | Subterráneo | 74478 | 4 | 8 | 5239.85 | 101964.1
1646095 | 17 | Subterráneo | 74478 | 4 | 9 | 5240.01 | 101964.27
1646095 | 17 | Subterráneo | 74478 | 4 | 10 | 5240.14 | 101964.34
1646095 | 17 | Subterráneo | 74478 | 4 | 11 | 5240.29 | 101964.35
1646095 | 17 | Subterráneo | 74478 | 4 | 12 | 5240.31 | 101964.59
1646095 | 17 | Subterráneo | 74478 | 4 | 13 | 5238.22 | 101964.69
1646096 | 1 | Subterráneo | 74478 | 4 | 0 | 5239.21 | 101950.3
1646096 | 1 | Subterráneo | 74478 | 4 | 1 | 5238.04 | 101950.39
1646098 | 5 | Subterráneo | 74478 | 4 | 0 | 5237.5 | 101927.62
1646098 | 5 | Subterráneo | 74478 | 4 | 1 | 5236.65 | 101932.44
2371177 | 1 | Subterráneo | 74478 | 4 | 0 | 5237.5 | 101927.62
2371177 | 1 | Subterráneo | 74478 | 4 | 1 | 5236.3 | 101927.71
2371179 | 25 | Aéreo | 74478 | 4 | 0 | 5236.3 | 101927.71
2371179 | 25 | Aéreo | 74478 | 4 | 1 | 5235.92 | 101922.96
2371179 | 25 | Aéreo | 74478 | 4 | 2 | 5234.39 | 101902.77
2371182 | 2 | Aéreo | 74478 | 4 | 0 | 5232.6 | 101882.86
2371182 | 2 | Aéreo | 74478 | 4 | 1 | 5230.86 | 101883.67
2371184 | 4.34 | Aéreo | 74478 | 4 | 0 | 5226.35 | 101886.88
2371184 | 4.34 | Aéreo | 74478 | 4 | 1 | 5224.12 | 101887.21
2371184 | 4.34 | Aéreo | 74478 | 4 | 2 | 5223.94 | 101889.29
2371185 | 4.16 | Aéreo | 74478 | 4 | 0 | 5221.18 | 101887.81
2371185 | 4.16 | Aéreo | 74478 | 4 | 1 | 5223.23 | 101887.36
2371185 | 4.16 | Aéreo | 74478 | 4 | 2 | 5223.94 | 101889.29
2371187 | 19 | Aéreo | 74478 | 4 | 0 | 5223.94 | 101889.29
2371187 | 19 | Aéreo | 74478 | 4 | 1 | 5222.85 | 101889.45
2371187 | 19 | Aéreo | 74478 | 4 | 2 | 5213.58 | 101904.49
2371189 | 2 | Aéreo | 74478 | 4 | 0 | 5232.6 | 101882.86
2371189 | 2 | Aéreo | 74478 | 4 | 1 | 5233.91 | 101883.86
2371192 | 22 | Aéreo | 74478 | 4 | 0 | 5232.6 | 101882.86
2371192 | 22 | Aéreo | 74478 | 4 | 1 | 5248.29 | 101879.48
2371192 | 22 | Aéreo | 74478 | 4 | 2 | 5253.63 | 101877.99
2371193 | 2 | Aéreo | 74478 | 4 | 0 | 5253.63 | 101877.99
2371193 | 2 | Aéreo | 74478 | 4 | 1 | 5253.18 | 101876.19
2371195 | 1 | Aéreo | 74478 | 4 | 0 | 5252.05 | 101876.83
2371195 | 1 | Aéreo | 74478 | 4 | 1 | 5251.62 | 101877.11
2371195 | 1 | Aéreo | 74478 | 4 | 2 | 5251.84 | 101877.91
2371196 | 8 | Aéreo | 74478 | 4 | 0 | 5251.91 | 101876.35
2371196 | 8 | Aéreo | 74478 | 4 | 1 | 5251.41 | 101876.35
2371196 | 8 | Aéreo | 74478 | 4 | 2 | 5251.23 | 101875.66
2371196 | 8 | Aéreo | 74478 | 4 | 3 | 5257.26 | 101873.83
2371198 | 57.06 | Aéreo | 74478 | 4 | 0 | 5253.63 | 101877.99
2371198 | 57.06 | Aéreo | 74478 | 4 | 1 | 5265.05 | 101886.43
2371198 | 57.06 | Aéreo | 74478 | 4 | 2 | 5285.37 | 101886.87
2371198 | 57.06 | Aéreo | 74478 | 4 | 3 | 5294.69 | 101866.35
2371212 | 1.52 | Aéreo | 74478 | 4 | 0 | 5213.58 | 101904.49
2371212 | 1.52 | Aéreo | 74478 | 4 | 1 | 5213.38 | 101902.98
2371213 | 17 | Aéreo | 74478 | 4 | 0 | 5200.66 | 101901.46
2371213 | 17 | Aéreo | 74478 | 4 | 1 | 5184.34 | 101905.39
2371215 | 3.26 | Aéreo | 74478 | 4 | 0 | 5202.74 | 101902.88
2371215 | 3.26 | Aéreo | 74478 | 4 | 1 | 5201.46 | 101903.22
2371215 | 3.26 | Aéreo | 74478 | 4 | 2 | 5200.66 | 101901.46
2371216 | 7.61 | Aéreo | 74478 | 4 | 0 | 5194.95 | 101904.57
2371216 | 7.61 | Aéreo | 74478 | 4 | 1 | 5200.56 | 101903.32
2371216 | 7.61 | Aéreo | 74478 | 4 | 2 | 5200.66 | 101901.46
2371219 | 3.26 | Aéreo | 74478 | 4 | 0 | 5199.65 | 101903.87
2371219 | 3.26 | Aéreo | 74478 | 4 | 1 | 5200.74 | 101903.59
2371219 | 3.26 | Aéreo | 74478 | 4 | 2 | 5200.66 | 101901.46
2371226 | 18 | Aéreo | 74478 | 4 | 0 | 5184.34 | 101905.39
2371226 | 18 | Aéreo | 74478 | 4 | 1 | 5182.83 | 101905.75
2371226 | 18 | Aéreo | 74478 | 4 | 2 | 5176.36 | 101907.61
2371226 | 18 | Aéreo | 74478 | 4 | 3 | 5173.43 | 101908.5
2371226 | 18 | Aéreo | 74478 | 4 | 4 | 5174.26 | 101911.29
2371226 | 18 | Aéreo | 74478 | 4 | 5 | 5170.35 | 101912.38
2371228 | 2 | Aéreo | 74478 | 4 | 0 | 5170.85 | 101913.45
2371228 | 2 | Aéreo | 74478 | 4 | 1 | 5171.2 | 101913.92
2371228 | 2 | Aéreo | 74478 | 4 | 2 | 5172.41 | 101913.61
2371229 | 2 | Aéreo | 74478 | 4 | 0 | 5170.33 | 101913.54
2371229 | 2 | Aéreo | 74478 | 4 | 1 | 5170.36 | 101914.14
2371229 | 2 | Aéreo | 74478 | 4 | 2 | 5168.81 | 101914.54
2371231 | 9 | Aéreo | 74478 | 4 | 0 | 5213.58 | 101904.49
2371231 | 9 | Aéreo | 74478 | 4 | 1 | 5211.04 | 101907.44
2371231 | 9 | Aéreo | 74478 | 4 | 2 | 5208.26 | 101910.17
2371231 | 9 | Aéreo | 74478 | 4 | 3 | 5207.05 | 101911.17
2371238 | 16 | Aéreo | 74478 | 4 | 0 | 5205.06 | 101912.47
2371238 | 16 | Aéreo | 74478 | 4 | 1 | 5199.51 | 101915.51
2371238 | 16 | Aéreo | 74478 | 4 | 2 | 5192.72 | 101918.87
2371238 | 16 | Aéreo | 74478 | 4 | 3 | 5191.71 | 101916.98
2371240 | 2 | Aéreo | 74478 | 4 | 0 | 5192.91 | 101916.55
2371240 | 2 | Aéreo | 74478 | 4 | 1 | 5193.62 | 101916.55
2371240 | 2 | Aéreo | 74478 | 4 | 2 | 5194.02 | 101917.21
2371241 | 2 | Aéreo | 74478 | 4 | 0 | 5192.69 | 101916.19
2371241 | 2 | Aéreo | 74478 | 4 | 1 | 5193.03 | 101915.72
2371241 | 2 | Aéreo | 74478 | 4 | 2 | 5192.32 | 101914.25
2371242 | 48 | Aéreo | 74478 | 4 | 0 | 5205.06 | 101912.47
2371242 | 48 | Aéreo | 74478 | 4 | 1 | 5196.9 | 101925.95
2371242 | 48 | Aéreo | 74478 | 4 | 2 | 5166.75 | 101937.26
2371244 | 7 | Aéreo | 74478 | 4 | 0 | 5166.75 | 101937.26
2371244 | 7 | Aéreo | 74478 | 4 | 1 | 5171.36 | 101932.83
2371244 | 7 | Aéreo | 74478 | 4 | 2 | 5172.03 | 101933.59
2371246 | 25 | Aéreo | 74478 | 4 | 0 | 5166.75 | 101937.26
2371246 | 25 | Aéreo | 74478 | 4 | 1 | 5142.25 | 101943.02
2371249 | 34 | Aéreo | 74478 | 4 | 0 | 5166.75 | 101937.26
2371249 | 34 | Aéreo | 74478 | 4 | 1 | 5198.93 | 101946.47
2371250 | 8 | Aéreo | 74478 | 4 | 0 | 5185.1 | 101949.49
2371250 | 8 | Aéreo | 74478 | 4 | 1 | 5179.42 | 101949.28
2371250 | 8 | Aéreo | 74478 | 4 | 2 | 5177.07 | 101948.83
2403009 | 2 | Aéreo | 74478 | 4 | 0 | 5205.06 | 101912.47
2403009 | 2 | Aéreo | 74478 | 4 | 1 | 5206.72 | 101911.43
2403009 | 2 | Aéreo | 74478 | 4 | 2 | 5207.05 | 101911.17
2403055 | 2.11 | Aéreo | 74478 | 4 | 0 | 5185.1 | 101949.49
2403055 | 2.11 | Aéreo | 74478 | 4 | 1 | 5187.21 | 101949.6
2403057 | 9 | Aéreo | 74478 | 4 | 0 | 5198.93 | 101946.47
2403057 | 9 | Aéreo | 74478 | 4 | 1 | 5190.23 | 101946.66
2651873 | 20 | Aéreo | 74478 | 4 | 0 | 5232.6 | 101882.86
2651873 | 20 | Aéreo | 74478 | 4 | 1 | 5233.55 | 101893.43
2651873 | 20 | Aéreo | 74478 | 4 | 2 | 5233.59 | 101893.43
2651873 | 20 | Aéreo | 74478 | 4 | 3 | 5233.63 | 101893.43
2651873 | 20 | Aéreo | 74478 | 4 | 4 | 5233.72 | 101893.46
2651873 | 20 | Aéreo | 74478 | 4 | 5 | 5233.8 | 101893.52
2651873 | 20 | Aéreo | 74478 | 4 | 6 | 5233.85 | 101893.6
2651873 | 20 | Aéreo | 74478 | 4 | 7 | 5233.88 | 101893.68
2651873 | 20 | Aéreo | 74478 | 4 | 8 | 5233.88 | 101893.76
2651873 | 20 | Aéreo | 74478 | 4 | 9 | 5233.87 | 101893.83
2651873 | 20 | Aéreo | 74478 | 4 | 10 | 5233.82 | 101893.91
2651873 | 20 | Aéreo | 74478 | 4 | 11 | 5233.78 | 101893.95
2651873 | 20 | Aéreo | 74478 | 4 | 12 | 5233.71 | 101894
2651873 | 20 | Aéreo | 74478 | 4 | 13 | 5233.64 | 101894.02
2651873 | 20 | Aéreo | 74478 | 4 | 14 | 5233.6 | 101894.02
2651873 | 20 | Aéreo | 74478 | 4 | 15 | 5234.39 | 101902.77
2651874 | 12 | Aéreo | 74478 | 4 | 0 | 5223.94 | 101889.29
2651874 | 12 | Aéreo | 74478 | 4 | 1 | 5231.47 | 101888.21
2651874 | 12 | Aéreo | 74478 | 4 | 2 | 5231.3 | 101886.91
2651874 | 12 | Aéreo | 74478 | 4 | 3 | 5230.86 | 101883.67
2651875 | 6.02 | Aéreo | 74478 | 4 | 0 | 5187.21 | 101949.6
2651875 | 6.02 | Aéreo | 74478 | 4 | 1 | 5190.13 | 101949.75
2651875 | 6.02 | Aéreo | 74478 | 4 | 2 | 5190.23 | 101946.66
2651877 | 16 | Aéreo | 74478 | 4 | 0 | 5126.24 | 101942.65
2651877 | 16 | Aéreo | 74478 | 4 | 1 | 5142.25 | 101943.02
2703103 | 8 | Aéreo | 74478 | 4 | 0 | 5294.69 | 101866.35
2703103 | 8 | Aéreo | 74478 | 4 | 1 | 5300.31 | 101864.91
2703103 | 8 | Aéreo | 74478 | 4 | 2 | 5299.83 | 101863.25
2811640 | 21.43 | Aéreo | 74478 | 4 | 0 | 5213.38 | 101902.98
2811640 | 21.43 | Aéreo | 74478 | 4 | 1 | 5213.17 | 101901.44
2811640 | 21.43 | Aéreo | 74478 | 4 | 2 | 5214.84 | 101901.1
2811640 | 21.43 | Aéreo | 74478 | 4 | 3 | 5215.7 | 101898.43
2811640 | 21.43 | Aéreo | 74478 | 4 | 4 | 5212.95 | 101898.68
2811640 | 21.43 | Aéreo | 74478 | 4 | 5 | 5203.82 | 101900.71
2811640 | 21.43 | Aéreo | 74478 | 4 | 6 | 5200.91 | 101901.4
2811640 | 21.43 | Aéreo | 74478 | 4 | 7 | 5200.66 | 101901.46
74471 | 15 | Subterráneo | 74559 | 6 | 0 | 5241.32 | 101977.66
74471 | 15 | Subterráneo | 74559 | 6 | 1 | 5240.58 | 101968.02
74471 | 15 | Subterráneo | 74559 | 6 | 2 | 5240.26 | 101967.98
74471 | 15 | Subterráneo | 74559 | 6 | 3 | 5240.01 | 101967.83
74471 | 15 | Subterráneo | 74559 | 6 | 4 | 5239.77 | 101967.53
74471 | 15 | Subterráneo | 74559 | 6 | 5 | 5239.63 | 101967.07
74471 | 15 | Subterráneo | 74559 | 6 | 6 | 5239.67 | 101966.62
74471 | 15 | Subterráneo | 74559 | 6 | 7 | 5239.78 | 101966.33
74471 | 15 | Subterráneo | 74559 | 6 | 8 | 5240.03 | 101966.06
74471 | 15 | Subterráneo | 74559 | 6 | 9 | 5240.36 | 101965.95
74471 | 15 | Subterráneo | 74559 | 6 | 10 | 5238.31 | 101966.07
74473 | 4 | Aéreo | 74559 | 6 | 0 | 5238.89 | 101979.69
74473 | 4 | Aéreo | 74559 | 6 | 1 | 5240.14 | 101977.8
74473 | 4 | Aéreo | 74559 | 6 | 2 | 5241.32 | 101977.66
74480 | 22 | Subterráneo | 74572 | 7 | 0 | 5241.35 | 101999.67
74480 | 22 | Subterráneo | 74572 | 7 | 1 | 5243.42 | 101997.55
74480 | 22 | Subterráneo | 74572 | 7 | 2 | 5241.89 | 101978.44
74505 | 15 | Aéreo | 74572 | 7 | 0 | 5245.28 | 102077.48
74505 | 15 | Aéreo | 74572 | 7 | 1 | 5248.31 | 102074.1
74505 | 15 | Aéreo | 74572 | 7 | 2 | 5247.37 | 102063.45
74514 | 19 | Aéreo | 74572 | 7 | 0 | 5245.28 | 102077.48
74514 | 19 | Aéreo | 74572 | 7 | 1 | 5226.15 | 102079.18
74518 | 53 | Aéreo | 74572 | 7 | 0 | 5245.28 | 102077.48
74518 | 53 | Aéreo | 74572 | 7 | 1 | 5247.06 | 102100.26
74518 | 53 | Aéreo | 74572 | 7 | 2 | 5251.04 | 102103.47
74518 | 53 | Aéreo | 74572 | 7 | 3 | 5252.92 | 102128.67
74526 | 12 | Aéreo | 74572 | 7 | 0 | 5253.07 | 102130.52
74526 | 12 | Aéreo | 74572 | 7 | 1 | 5250.35 | 102141.4
74526 | 12 | Aéreo | 74572 | 7 | 2 | 5250.43 | 102142.54
74530 | 42.3 | Aéreo | 74572 | 7 | 0 | 5253.07 | 102130.52
74530 | 42.3 | Aéreo | 74572 | 7 | 1 | 5210.86 | 102127.74
74533 | 11.06 | Aéreo | 74572 | 7 | 0 | 5210.86 | 102127.74
74533 | 11.06 | Aéreo | 74572 | 7 | 1 | 5215.61 | 102137.15
74533 | 11.06 | Aéreo | 74572 | 7 | 2 | 5215.61 | 102137.67
74542 | 23 | Aéreo | 74572 | 7 | 0 | 5190.01 | 102111.06
74542 | 23 | Aéreo | 74572 | 7 | 1 | 5190.74 | 102119.7
74542 | 23 | Aéreo | 74572 | 7 | 2 | 5204.71 | 102118.72
74548 | 48.85 | Aéreo | 74572 | 7 | 0 | 5162.02 | 102126.89
74548 | 48.85 | Aéreo | 74572 | 7 | 1 | 5210.86 | 102127.74
74549 | 13 | Aéreo | 74572 | 7 | 0 | 5162.02 | 102126.89
74549 | 13 | Aéreo | 74572 | 7 | 1 | 5170.71 | 102117.18
2371307 | 3.59 | Aéreo | 74572 | 7 | 0 | 5172.68 | 102115.27
2371307 | 3.59 | Aéreo | 74572 | 7 | 1 | 5170.85 | 102115.43
2371307 | 3.59 | Aéreo | 74572 | 7 | 2 | 5170.71 | 102117.18
2371308 | 3.19 | Aéreo | 74572 | 7 | 0 | 5168.69 | 102115.62
2371308 | 3.19 | Aéreo | 74572 | 7 | 1 | 5170.09 | 102115.51
2371308 | 3.19 | Aéreo | 74572 | 7 | 2 | 5170.71 | 102117.18
2381286 | 16 | Aéreo | 74572 | 7 | 0 | 5253.07 | 102130.52
2381286 | 16 | Aéreo | 74572 | 7 | 1 | 5240.07 | 102120.99
2381292 | 10 | Aéreo | 74572 | 7 | 0 | 5210.86 | 102127.74
2381292 | 10 | Aéreo | 74572 | 7 | 1 | 5214.79 | 102118.99
2381297 | 11.96 | Aéreo | 74572 | 7 | 0 | 5210.86 | 102127.74
2381297 | 11.96 | Aéreo | 74572 | 7 | 1 | 5199.59 | 102131.75
2381327 | 57 | Aéreo | 74572 | 7 | 0 | 5162.02 | 102126.89
2381327 | 57 | Aéreo | 74572 | 7 | 1 | 5163.06 | 102143.49
2381327 | 57 | Aéreo | 74572 | 7 | 2 | 5147.89 | 102141.44
2381327 | 57 | Aéreo | 74572 | 7 | 3 | 5127.8 | 102125.72
2381328 | 9 | Aéreo | 74572 | 7 | 0 | 5127.8 | 102125.72
2381328 | 9 | Aéreo | 74572 | 7 | 1 | 5120.58 | 102120.07
2381331 | 9 | Aéreo | 74572 | 7 | 0 | 5127.8 | 102125.72
2381331 | 9 | Aéreo | 74572 | 7 | 1 | 5125.81 | 102134.14
2403588 | 21 | Aéreo | 74572 | 7 | 0 | 5241.35 | 101999.67
2403588 | 21 | Aéreo | 74572 | 7 | 1 | 5242.01 | 102000.31
2403588 | 21 | Aéreo | 74572 | 7 | 2 | 5242.92 | 102012.38
2403588 | 21 | Aéreo | 74572 | 7 | 3 | 5243.59 | 102020.2
2403592 | 21 | Aéreo | 74572 | 7 | 0 | 5243.59 | 102020.2
2403592 | 21 | Aéreo | 74572 | 7 | 1 | 5244.42 | 102030.07
2403592 | 21 | Aéreo | 74572 | 7 | 2 | 5245.39 | 102041.11
2403598 | 22 | Aéreo | 74572 | 7 | 0 | 5245.39 | 102041.11
2403598 | 22 | Aéreo | 74572 | 7 | 1 | 5246.67 | 102055.6
2403598 | 22 | Aéreo | 74572 | 7 | 2 | 5247.37 | 102063.45
2403601 | 15 | Aéreo | 74572 | 7 | 0 | 5211.55 | 102079.51
2403601 | 15 | Aéreo | 74572 | 7 | 1 | 5211.87 | 102079.48
2403601 | 15 | Aéreo | 74572 | 7 | 2 | 5212.74 | 102079.91
2403601 | 15 | Aéreo | 74572 | 7 | 3 | 5212.78 | 102080.39
2403601 | 15 | Aéreo | 74572 | 7 | 4 | 5226.15 | 102079.18
2651867 | 13 | Aéreo | 74572 | 7 | 0 | 5239.05 | 102108.27
2651867 | 13 | Aéreo | 74572 | 7 | 1 | 5240.07 | 102120.99
2651868 | 21 | Aéreo | 74572 | 7 | 0 | 5225.63 | 102108.49
2651868 | 21 | Aéreo | 74572 | 7 | 1 | 5226.38 | 102118
2651868 | 21 | Aéreo | 74572 | 7 | 2 | 5214.79 | 102118.99
2651869 | 11 | Aéreo | 74572 | 7 | 0 | 5210.86 | 102127.74
2651869 | 11 | Aéreo | 74572 | 7 | 1 | 5204.71 | 102118.72
2651870 | 2 | Aéreo | 74572 | 7 | 0 | 5253.07 | 102130.52
2651870 | 2 | Aéreo | 74572 | 7 | 1 | 5252.92 | 102128.67
2671871 | 15 | Subterráneo | 74572 | 7 | 0 | 5238.35 | 101966.77
2671871 | 15 | Subterráneo | 74572 | 7 | 1 | 5240.94 | 101966.62
2671871 | 15 | Subterráneo | 74572 | 7 | 2 | 5241.89 | 101978.44
75961 | 18 | Aéreo | 75317 | 2 | 0 | 5896.29 | 102478.13
75961 | 18 | Aéreo | 75317 | 2 | 1 | 5896.29 | 102479.24
75961 | 18 | Aéreo | 75317 | 2 | 2 | 5889.14 | 102480.27
75961 | 18 | Aéreo | 75317 | 2 | 3 | 5881.62 | 102473.59
75967 | 46 | Aéreo | 75317 | 2 | 0 | 5834.31 | 102431.59
75967 | 46 | Aéreo | 75317 | 2 | 1 | 5827.77 | 102425.79
75967 | 46 | Aéreo | 75317 | 2 | 2 | 5830.36 | 102420.64
75967 | 46 | Aéreo | 75317 | 2 | 3 | 5834.27 | 102422.01
75967 | 46 | Aéreo | 75317 | 2 | 4 | 5844.06 | 102424.78
75967 | 46 | Aéreo | 75317 | 2 | 5 | 5855.16 | 102427.68
75967 | 46 | Aéreo | 75317 | 2 | 6 | 5860.76 | 102428.85
75968 | 17 | Subterráneo | 75317 | 2 | 0 | 5834.31 | 102431.59
75968 | 17 | Subterráneo | 75317 | 2 | 1 | 5823.03 | 102444.25
2381366 | 3 | Aéreo | 75317 | 2 | 0 | 5836.31 | 102433.36
2381366 | 3 | Aéreo | 75317 | 2 | 1 | 5834.31 | 102431.59
2381367 | 3.69 | Aéreo | 75317 | 2 | 0 | 5835.97 | 102430.5
2381367 | 3.69 | Aéreo | 75317 | 2 | 1 | 5837.28 | 102431.74
2381367 | 3.69 | Aéreo | 75317 | 2 | 2 | 5836.31 | 102433.36
2403775 | 8 | Aéreo | 75317 | 2 | 0 | 5881.39 | 102432.48
2403775 | 8 | Aéreo | 75317 | 2 | 1 | 5882.55 | 102432.66
2403775 | 8 | Aéreo | 75317 | 2 | 2 | 5886.19 | 102433.09
2403775 | 8 | Aéreo | 75317 | 2 | 3 | 5885.94 | 102435.2
2403775 | 8 | Aéreo | 75317 | 2 | 4 | 5887.36 | 102435.36
2403780 | 21 | Aéreo | 75317 | 2 | 0 | 5860.76 | 102428.85
2403780 | 21 | Aéreo | 75317 | 2 | 1 | 5862.38 | 102429.19
2403780 | 21 | Aéreo | 75317 | 2 | 2 | 5873.02 | 102431.18
2403780 | 21 | Aéreo | 75317 | 2 | 3 | 5881.39 | 102432.48
2403788 | 31 | Aéreo | 75317 | 2 | 0 | 5859.4 | 102453.86
2403788 | 31 | Aéreo | 75317 | 2 | 1 | 5836.31 | 102433.36
2403792 | 30 | Aéreo | 75317 | 2 | 0 | 5881.62 | 102473.59
2403792 | 30 | Aéreo | 75317 | 2 | 1 | 5859.4 | 102453.86
75869 | 22 | Subterráneo | 75319 | 3 | 0 | 5895.61 | 102478.14
75869 | 22 | Subterráneo | 75319 | 3 | 1 | 5895.6 | 102481.58
75869 | 22 | Subterráneo | 75319 | 3 | 2 | 5912.05 | 102489.82
75873 | 58 | Aéreo | 75319 | 3 | 0 | 5912.68 | 102490.11
75873 | 58 | Aéreo | 75319 | 3 | 1 | 5913.45 | 102490.49
75873 | 58 | Aéreo | 75319 | 3 | 2 | 5917.09 | 102492.21
75873 | 58 | Aéreo | 75319 | 3 | 3 | 5895.76 | 102541
75874 | 30 | Aéreo | 75319 | 3 | 0 | 5895.76 | 102541
75874 | 30 | Aéreo | 75319 | 3 | 1 | 5887.66 | 102566.14
75874 | 30 | Aéreo | 75319 | 3 | 2 | 5886.21 | 102569.72
75876 | 36 | Aéreo | 75319 | 3 | 0 | 5895.76 | 102541
75876 | 36 | Aéreo | 75319 | 3 | 1 | 5870.94 | 102545.09
75876 | 36 | Aéreo | 75319 | 3 | 2 | 5867.65 | 102555.93
75341 | 15 | Aéreo | 75329 | 1 | 0 | 5897.01 | 102478.13
75341 | 15 | Aéreo | 75329 | 1 | 1 | 5897.02 | 102479.29
75341 | 15 | Aéreo | 75329 | 1 | 2 | 5900.05 | 102480.73
75341 | 15 | Aéreo | 75329 | 1 | 3 | 5904.43 | 102471.34
2403764 | 14.44 | Aéreo | 75329 | 1 | 0 | 5904.43 | 102471.34
2403764 | 14.44 | Aéreo | 75329 | 1 | 1 | 5908.9 | 102461.77
2403764 | 14.44 | Aéreo | 75329 | 1 | 2 | 5910.54 | 102458.26
2403766 | 37 | Aéreo | 75329 | 1 | 0 | 5910.54 | 102458.26
2403766 | 37 | Aéreo | 75329 | 1 | 1 | 5918.57 | 102441.36
2403766 | 37 | Aéreo | 75329 | 1 | 2 | 5915.42 | 102434.78
2403766 | 37 | Aéreo | 75329 | 1 | 3 | 5907.73 | 102434.78
2403766 | 37 | Aéreo | 75329 | 1 | 4 | 5904.67 | 102434.64
2403770 | 19 | Aéreo | 75329 | 1 | 0 | 5904.67 | 102434.64
2403770 | 19 | Aéreo | 75329 | 1 | 1 | 5897.98 | 102434.35
2403770 | 19 | Aéreo | 75329 | 1 | 2 | 5890.08 | 102433.57
2403770 | 19 | Aéreo | 75329 | 1 | 3 | 5889.94 | 102433.56
2403770 | 19 | Aéreo | 75329 | 1 | 4 | 5889.79 | 102435.64
2403770 | 19 | Aéreo | 75329 | 1 | 5 | 5888.06 | 102435.44
2403771 | 1 | Aéreo | 75329 | 1 | 0 | 5904.67 | 102434.64
2403771 | 1 | Aéreo | 75329 | 1 | 1 | 5904.67 | 102435.22
75932 | 9 | Subterráneo | 75333 | 5 | 0 | 5842.04 | 102632.46
75932 | 9 | Subterráneo | 75333 | 5 | 1 | 5850.21 | 102635.14
2672005 | 23.11 | Subterráneo | 75333 | 5 | 0 | 5894.21 | 102478.15
2672005 | 23.11 | Subterráneo | 75333 | 5 | 1 | 5894.25 | 102484.04
2672005 | 23.11 | Subterráneo | 75333 | 5 | 2 | 5884.26 | 102494.36
2672005 | 23.11 | Subterráneo | 75333 | 5 | 3 | 5884.87 | 102494.53
2672005 | 23.11 | Subterráneo | 75333 | 5 | 4 | 5885.2 | 102494.84
2672005 | 23.11 | Subterráneo | 75333 | 5 | 5 | 5885.59 | 102495.34
2672005 | 23.11 | Subterráneo | 75333 | 5 | 6 | 5885.81 | 102495.78
2672005 | 23.11 | Subterráneo | 75333 | 5 | 7 | 5885.86 | 102496.16
2672005 | 23.11 | Subterráneo | 75333 | 5 | 8 | 5885.75 | 102496.4
2672009 | 149 | Subterráneo | 75333 | 5 | 0 | 5885.75 | 102496.4
2672009 | 149 | Subterráneo | 75333 | 5 | 1 | 5892.56 | 102502.5
2672009 | 149 | Subterráneo | 75333 | 5 | 2 | 5882.75 | 102525.13
2672009 | 149 | Subterráneo | 75333 | 5 | 3 | 5877.05 | 102537.64
2672009 | 149 | Subterráneo | 75333 | 5 | 4 | 5850.21 | 102635.14
75905 | 20.46 | Subterráneo | 75337 | 7 | 0 | 5892.81 | 102478.16
75905 | 20.46 | Subterráneo | 75337 | 7 | 1 | 5892.85 | 102483.98
75905 | 20.46 | Subterráneo | 75337 | 7 | 2 | 5882.94 | 102494.76
75907 | 24.48 | Aéreo | 75337 | 7 | 0 | 5882.14 | 102494.89
75907 | 24.48 | Aéreo | 75337 | 7 | 1 | 5882.09 | 102494.85
75907 | 24.48 | Aéreo | 75337 | 7 | 2 | 5881.96 | 102494.81
75907 | 24.48 | Aéreo | 75337 | 7 | 3 | 5881.82 | 102494.85
75907 | 24.48 | Aéreo | 75337 | 7 | 4 | 5881.71 | 102494.96
75907 | 24.48 | Aéreo | 75337 | 7 | 5 | 5881.66 | 102495.08
75907 | 24.48 | Aéreo | 75337 | 7 | 6 | 5881.68 | 102495.23
75907 | 24.48 | Aéreo | 75337 | 7 | 7 | 5881.75 | 102495.34
75907 | 24.48 | Aéreo | 75337 | 7 | 8 | 5881.61 | 102495.47
75907 | 24.48 | Aéreo | 75337 | 7 | 9 | 5884.46 | 102498.02
75907 | 24.48 | Aéreo | 75337 | 7 | 10 | 5884.8 | 102497.65
75907 | 24.48 | Aéreo | 75337 | 7 | 11 | 5890.13 | 102502.4
75907 | 24.48 | Aéreo | 75337 | 7 | 12 | 5885.08 | 102513.19
75913 | 7 | Aéreo | 75337 | 7 | 0 | 5846.61 | 102516.06
75913 | 7 | Aéreo | 75337 | 7 | 1 | 5848.03 | 102509.34
75919 | 7 | Aéreo | 75337 | 7 | 0 | 5846.61 | 102516.06
75919 | 7 | Aéreo | 75337 | 7 | 1 | 5840.26 | 102514.57
2382189 | 2.1 | Aéreo | 75337 | 7 | 0 | 5803.35 | 102616.32
2382189 | 2.1 | Aéreo | 75337 | 7 | 1 | 5802.34 | 102616
2382189 | 2.1 | Aéreo | 75337 | 7 | 2 | 5802.03 | 102616.99
2382190 | 1.03 | Aéreo | 75337 | 7 | 0 | 5803.01 | 102617.32
2382190 | 1.03 | Aéreo | 75337 | 7 | 1 | 5802.03 | 102616.99
2382192 | 2.1 | Aéreo | 75337 | 7 | 0 | 5802.03 | 102616.99
2382192 | 2.1 | Aéreo | 75337 | 7 | 1 | 5801.7 | 102618
2382192 | 2.1 | Aéreo | 75337 | 7 | 2 | 5802.69 | 102618.32
2382194 | 2.56 | Aéreo | 75337 | 7 | 0 | 5803.36 | 102618.54
2382194 | 2.56 | Aéreo | 75337 | 7 | 1 | 5804.07 | 102618.77
2382194 | 2.56 | Aéreo | 75337 | 7 | 2 | 5803.75 | 102619.78
2382194 | 2.56 | Aéreo | 75337 | 7 | 3 | 5803.04 | 102619.53
2382208 | 9.35 | Subterráneo | 75337 | 7 | 0 | 5804.01 | 102616.54
2382208 | 9.35 | Subterráneo | 75337 | 7 | 1 | 5805.51 | 102616.99
2382208 | 9.35 | Subterráneo | 75337 | 7 | 2 | 5805.51 | 102617.08
2382208 | 9.35 | Subterráneo | 75337 | 7 | 3 | 5805.54 | 102617.18
2382208 | 9.35 | Subterráneo | 75337 | 7 | 4 | 5805.6 | 102617.29
2382208 | 9.35 | Subterráneo | 75337 | 7 | 5 | 5805.66 | 102617.36
2382208 | 9.35 | Subterráneo | 75337 | 7 | 6 | 5805.76 | 102617.44
2382208 | 9.35 | Subterráneo | 75337 | 7 | 7 | 5805.89 | 102617.53
2382208 | 9.35 | Subterráneo | 75337 | 7 | 8 | 5806.08 | 102617.62
2382208 | 9.35 | Subterráneo | 75337 | 7 | 9 | 5806.27 | 102617.68
2382208 | 9.35 | Subterráneo | 75337 | 7 | 10 | 5806.4 | 102617.71
2382208 | 9.35 | Subterráneo | 75337 | 7 | 11 | 5806.65 | 102617.74
2382208 | 9.35 | Subterráneo | 75337 | 7 | 12 | 5806.98 | 102617.71
2382208 | 9.35 | Subterráneo | 75337 | 7 | 13 | 5807.31 | 102617.56
2382208 | 9.35 | Subterráneo | 75337 | 7 | 14 | 5810.88 | 102613.25
2382235 | 22 | Subterráneo | 75337 | 7 | 0 | 5831.62 | 102621.44
2382235 | 22 | Subterráneo | 75337 | 7 | 1 | 5832.06 | 102621.86
2382235 | 22 | Subterráneo | 75337 | 7 | 2 | 5834.46 | 102623.29
2382235 | 22 | Subterráneo | 75337 | 7 | 3 | 5838.87 | 102625.95
2382235 | 22 | Subterráneo | 75337 | 7 | 4 | 5842.62 | 102628.2
2382235 | 22 | Subterráneo | 75337 | 7 | 5 | 5845.55 | 102630.42
2382235 | 22 | Subterráneo | 75337 | 7 | 6 | 5847.59 | 102632.49
2382235 | 22 | Subterráneo | 75337 | 7 | 7 | 5848.6 | 102633.72
2382235 | 22 | Subterráneo | 75337 | 7 | 8 | 5849.62 | 102633.85
2382236 | 4 | Subterráneo | 75337 | 7 | 0 | 5833.13 | 102617.85
2382236 | 4 | Subterráneo | 75337 | 7 | 1 | 5831.62 | 102621.44
2403802 | 33 | Aéreo | 75337 | 7 | 0 | 5885.08 | 102513.19
2403802 | 33 | Aéreo | 75337 | 7 | 1 | 5880.06 | 102523.89
2403802 | 33 | Aéreo | 75337 | 7 | 2 | 5865.11 | 102520.39
2403802 | 33 | Aéreo | 75337 | 7 | 3 | 5859.47 | 102519.07
2403805 | 13 | Aéreo | 75337 | 7 | 0 | 5859.47 | 102519.07
2403805 | 13 | Aéreo | 75337 | 7 | 1 | 5847.1 | 102516.18
2403805 | 13 | Aéreo | 75337 | 7 | 2 | 5846.61 | 102516.06
2403812 | 14 | Aéreo | 75337 | 7 | 0 | 5840.26 | 102514.57
2403812 | 14 | Aéreo | 75337 | 7 | 1 | 5830.23 | 102512.23
2403812 | 14 | Aéreo | 75337 | 7 | 2 | 5826.67 | 102511.4
2403818 | 6 | Aéreo | 75337 | 7 | 0 | 5826.67 | 102511.4
2403818 | 6 | Aéreo | 75337 | 7 | 1 | 5822.55 | 102510.43
2403818 | 6 | Aéreo | 75337 | 7 | 2 | 5822.66 | 102509.94
2403818 | 6 | Aéreo | 75337 | 7 | 3 | 5821.98 | 102509.27
2403818 | 6 | Aéreo | 75337 | 7 | 4 | 5821.66 | 102509.19
2672007 | 149.7 | Subterráneo | 75337 | 7 | 0 | 5849.62 | 102633.85
2672007 | 149.7 | Subterráneo | 75337 | 7 | 1 | 5875.79 | 102538
2672007 | 149.7 | Subterráneo | 75337 | 7 | 2 | 5891.52 | 102502.67
2672007 | 149.7 | Subterráneo | 75337 | 7 | 3 | 5882.94 | 102494.76
2672008 | 23 | Subterráneo | 75337 | 7 | 0 | 5831.62 | 102621.44
2672008 | 23 | Subterráneo | 75337 | 7 | 1 | 5830.25 | 102620.2
2672008 | 23 | Subterráneo | 75337 | 7 | 2 | 5828.32 | 102618.49
2672008 | 23 | Subterráneo | 75337 | 7 | 3 | 5826.56 | 102617.08
2672008 | 23 | Subterráneo | 75337 | 7 | 4 | 5824.35 | 102615.77
2672008 | 23 | Subterráneo | 75337 | 7 | 5 | 5822.14 | 102614.58
2672008 | 23 | Subterráneo | 75337 | 7 | 6 | 5820.05 | 102613.95
2672008 | 23 | Subterráneo | 75337 | 7 | 7 | 5816.65 | 102613.35
2672008 | 23 | Subterráneo | 75337 | 7 | 8 | 5813.98 | 102613.21
2672008 | 23 | Subterráneo | 75337 | 7 | 9 | 5810.88 | 102613.25
2848535 | 20.63 | Subterráneo | 75337 | 7 | 0 | 5892.11 | 102478.16
2848535 | 20.63 | Subterráneo | 75337 | 7 | 1 | 5892.14 | 102484.01
2848535 | 20.63 | Subterráneo | 75337 | 7 | 2 | 5882.14 | 102494.89
77820 | 2 | Subterráneo | 77802 | 3 | 0 | 5817.8 | 102088.67
77820 | 2 | Subterráneo | 77802 | 3 | 1 | 5817.79 | 102088.4
77820 | 2 | Subterráneo | 77802 | 3 | 2 | 5819.24 | 102088.33
77823 | 1 | Aéreo | 77802 | 3 | 0 | 5817.83 | 102089.37
77823 | 1 | Aéreo | 77802 | 3 | 1 | 5817.83 | 102089.57
77823 | 1 | Aéreo | 77802 | 3 | 2 | 5818.67 | 102089.53
77824 | 21 | Aéreo | 77802 | 3 | 0 | 5818.67 | 102089.53
77824 | 21 | Aéreo | 77802 | 3 | 1 | 5839.56 | 102088.54
77829 | 12 | Aéreo | 77802 | 3 | 0 | 5818.67 | 102089.53
77829 | 12 | Aéreo | 77802 | 3 | 1 | 5818.43 | 102090.29
77829 | 12 | Aéreo | 77802 | 3 | 2 | 5816.06 | 102090.47
77829 | 12 | Aéreo | 77802 | 3 | 3 | 5815.87 | 102087.57
77829 | 12 | Aéreo | 77802 | 3 | 4 | 5818.33 | 102087.41
77829 | 12 | Aéreo | 77802 | 3 | 5 | 5818.24 | 102084.26
82024 | 17 | Subterráneo | 77802 | 3 | 0 | 5818.14 | 102177.27
82024 | 17 | Subterráneo | 77802 | 3 | 1 | 5817.97 | 102176.2
82024 | 17 | Subterráneo | 77802 | 3 | 2 | 5818.09 | 102175.88
82024 | 17 | Subterráneo | 77802 | 3 | 3 | 5818.17 | 102175.48
82024 | 17 | Subterráneo | 77802 | 3 | 4 | 5818.18 | 102175.05
82024 | 17 | Subterráneo | 77802 | 3 | 5 | 5818.11 | 102174.61
82024 | 17 | Subterráneo | 77802 | 3 | 6 | 5817.93 | 102174.13
82024 | 17 | Subterráneo | 77802 | 3 | 7 | 5817.66 | 102173.72
82024 | 17 | Subterráneo | 77802 | 3 | 8 | 5817.55 | 102173.56
82024 | 17 | Subterráneo | 77802 | 3 | 9 | 5815.62 | 102161.8
82024 | 17 | Subterráneo | 77802 | 3 | 10 | 5815.72 | 102161.71
82024 | 17 | Subterráneo | 77802 | 3 | 11 | 5815.78 | 102161.6
82024 | 17 | Subterráneo | 77802 | 3 | 12 | 5815.8 | 102161.49
82024 | 17 | Subterráneo | 77802 | 3 | 13 | 5815.78 | 102161.35
82024 | 17 | Subterráneo | 77802 | 3 | 14 | 5815.71 | 102161.23
82024 | 17 | Subterráneo | 77802 | 3 | 15 | 5815.6 | 102161.13
82024 | 17 | Subterráneo | 77802 | 3 | 16 | 5815.51 | 102161.1
82024 | 17 | Subterráneo | 77802 | 3 | 17 | 5815.49 | 102160.96
82025 | 1 | Subterráneo | 77802 | 3 | 0 | 5821.44 | 102136.73
82025 | 1 | Subterráneo | 77802 | 3 | 1 | 5820.23 | 102136.74
82028 | 1 | Aéreo | 77802 | 3 | 0 | 5819.53 | 102136.75
82028 | 1 | Aéreo | 77802 | 3 | 1 | 5818.28 | 102136.76
82029 | 6 | Aéreo | 77802 | 3 | 0 | 5818.28 | 102136.76
82029 | 6 | Aéreo | 77802 | 3 | 1 | 5818.3 | 102138.05
82029 | 6 | Aéreo | 77802 | 3 | 2 | 5820.72 | 102138.02
82029 | 6 | Aéreo | 77802 | 3 | 3 | 5820.8 | 102139.89
82031 | 8 | Aéreo | 77802 | 3 | 0 | 5818.28 | 102136.76
82031 | 8 | Aéreo | 77802 | 3 | 1 | 5818.29 | 102135.51
82031 | 8 | Aéreo | 77802 | 3 | 2 | 5820.62 | 102135.41
82031 | 8 | Aéreo | 77802 | 3 | 3 | 5820.47 | 102130.88
82033 | 29 | Subterráneo | 77802 | 3 | 0 | 5821.44 | 102136.73
82033 | 29 | Subterráneo | 77802 | 3 | 1 | 5820.09 | 102107.67
82034 | 3 | Subterráneo | 77802 | 3 | 0 | 5819.81 | 102101.26
82034 | 3 | Subterráneo | 77802 | 3 | 1 | 5817.12 | 102101.26
82035 | 30 | Subterráneo | 77802 | 3 | 0 | 5788.38 | 102030.11
82035 | 30 | Subterráneo | 77802 | 3 | 1 | 5788.36 | 102028.53
82035 | 30 | Subterráneo | 77802 | 3 | 2 | 5816.61 | 102028.82
2374819 | 6 | Subterráneo | 77802 | 3 | 0 | 5820.09 | 102107.67
2374819 | 6 | Subterráneo | 77802 | 3 | 1 | 5819.81 | 102101.26
2374820 | 1 | Subterráneo | 77802 | 3 | 0 | 5820.09 | 102107.67
2374820 | 1 | Subterráneo | 77802 | 3 | 1 | 5819.87 | 102107.37
2374820 | 1 | Subterráneo | 77802 | 3 | 2 | 5819.3 | 102107.4
2381243 | 7 | Aéreo | 77802 | 3 | 0 | 5818.67 | 102089.53
2381243 | 7 | Aéreo | 77802 | 3 | 1 | 5818.5 | 102091.16
2381243 | 7 | Aéreo | 77802 | 3 | 2 | 5818.76 | 102096.93
2399457 | 43 | Aéreo | 77802 | 3 | 0 | 5819.3 | 102107.4
2399457 | 43 | Aéreo | 77802 | 3 | 1 | 5819.49 | 102111.17
2399457 | 43 | Aéreo | 77802 | 3 | 2 | 5819.83 | 102111.17
2399457 | 43 | Aéreo | 77802 | 3 | 3 | 5819.84 | 102111.12
2399457 | 43 | Aéreo | 77802 | 3 | 4 | 5820 | 102110.95
2399457 | 43 | Aéreo | 77802 | 3 | 5 | 5820.18 | 102110.85
2399457 | 43 | Aéreo | 77802 | 3 | 6 | 5820.37 | 102110.79
2399457 | 43 | Aéreo | 77802 | 3 | 7 | 5820.56 | 102110.8
2399457 | 43 | Aéreo | 77802 | 3 | 8 | 5820.73 | 102110.85
2399457 | 43 | Aéreo | 77802 | 3 | 9 | 5820.86 | 102110.93
2399457 | 43 | Aéreo | 77802 | 3 | 10 | 5820.98 | 102111.04
2399457 | 43 | Aéreo | 77802 | 3 | 11 | 5821.06 | 102111.17
2399457 | 43 | Aéreo | 77802 | 3 | 12 | 5841.3 | 102111.17
2399457 | 43 | Aéreo | 77802 | 3 | 13 | 5841.53 | 102118.97
2399457 | 43 | Aéreo | 77802 | 3 | 14 | 5840.75 | 102119.09
2399457 | 43 | Aéreo | 77802 | 3 | 15 | 5840.95 | 102127.16
2401743 | 20.1 | Aéreo | 77802 | 3 | 0 | 5848.1 | 102141.8
2401743 | 20.1 | Aéreo | 77802 | 3 | 1 | 5841.01 | 102129.64
2401743 | 20.1 | Aéreo | 77802 | 3 | 2 | 5840.97 | 102127.99
2401743 | 20.1 | Aéreo | 77802 | 3 | 3 | 5842.99 | 102127.98
2401743 | 20.1 | Aéreo | 77802 | 3 | 4 | 5842.97 | 102127.72
2401743 | 20.1 | Aéreo | 77802 | 3 | 5 | 5840.95 | 102127.16
2420889 | 13 | Subterráneo | 77802 | 3 | 0 | 5819.24 | 102088.33
2420889 | 13 | Subterráneo | 77802 | 3 | 1 | 5819.81 | 102101.26
2672038 | 60 | Subterráneo | 77802 | 3 | 0 | 5819.24 | 102088.33
2672038 | 60 | Subterráneo | 77802 | 3 | 1 | 5816.61 | 102028.82
2672040 | 29 | Subterráneo | 77802 | 3 | 0 | 5821.44 | 102136.73
2672040 | 29 | Subterráneo | 77802 | 3 | 1 | 5822.57 | 102156.66
2672040 | 29 | Subterráneo | 77802 | 3 | 2 | 5819.96 | 102160.27
2672040 | 29 | Subterráneo | 77802 | 3 | 3 | 5815.49 | 102160.96
77834 | 3.15 | Aéreo | 77832 | 6 | 0 | 5786.29 | 102030.14
77834 | 3.15 | Aéreo | 77832 | 6 | 1 | 5786.28 | 102029.15
77834 | 3.15 | Aéreo | 77832 | 6 | 2 | 5784.12 | 102029.21
77838 | 3 | Aéreo | 77832 | 6 | 0 | 5784.12 | 102029.21
77838 | 3 | Aéreo | 77832 | 6 | 1 | 5781.12 | 102029.17
77849 | 10.58 | Aéreo | 77832 | 6 | 0 | 5706.85 | 102027.73
77849 | 10.58 | Aéreo | 77832 | 6 | 1 | 5707.54 | 102036.61
77849 | 10.58 | Aéreo | 77832 | 6 | 2 | 5708.92 | 102036.58
77849 | 10.58 | Aéreo | 77832 | 6 | 3 | 5708.94 | 102036.87
77850 | 11.73 | Aéreo | 77832 | 6 | 0 | 5706.85 | 102027.73
77850 | 11.73 | Aéreo | 77832 | 6 | 1 | 5701.12 | 102017.5
77857 | 6.75 | Aéreo | 77832 | 6 | 0 | 5665.8 | 102119.43
77857 | 6.75 | Aéreo | 77832 | 6 | 1 | 5665.77 | 102119.14
77857 | 6.75 | Aéreo | 77832 | 6 | 2 | 5664.71 | 102119.29
77857 | 6.75 | Aéreo | 77832 | 6 | 3 | 5663.98 | 102113.95
77861 | 12.24 | Aéreo | 77832 | 6 | 0 | 5650.25 | 102103.72
77861 | 12.24 | Aéreo | 77832 | 6 | 1 | 5662.35 | 102101.87
77862 | 6.8 | Aéreo | 77832 | 6 | 0 | 5650.25 | 102103.72
77862 | 6.8 | Aéreo | 77832 | 6 | 1 | 5651.25 | 102110.45
77867 | 1.1 | Aéreo | 77832 | 6 | 0 | 5650.25 | 102103.72
77867 | 1.1 | Aéreo | 77832 | 6 | 1 | 5650.08 | 102102.63
82045 | 13.56 | Subterráneo | 77832 | 6 | 0 | 5682.02 | 102194.29
82045 | 13.56 | Subterráneo | 77832 | 6 | 1 | 5680.09 | 102180.87
82046 | 12.51 | Subterráneo | 77832 | 6 | 0 | 5682.02 | 102194.29
82046 | 12.51 | Subterráneo | 77832 | 6 | 1 | 5679.46 | 102190.89
82046 | 12.51 | Subterráneo | 77832 | 6 | 2 | 5671.3 | 102192.15
82049 | 3.54 | Aéreo | 77832 | 6 | 0 | 5665.87 | 102120.12
82049 | 3.54 | Aéreo | 77832 | 6 | 1 | 5665.9 | 102120.36
82049 | 3.54 | Aéreo | 77832 | 6 | 2 | 5664.89 | 102120.49
82049 | 3.54 | Aéreo | 77832 | 6 | 3 | 5665.19 | 102122.75
2039086 | 5.85 | Aéreo | 77832 | 6 | 0 | 5706.85 | 102027.73
2039086 | 5.85 | Aéreo | 77832 | 6 | 1 | 5712.7 | 102027.86
2039099 | 3.62 | Aéreo | 77832 | 6 | 0 | 5756.6 | 102028.76
2039099 | 3.62 | Aéreo | 77832 | 6 | 1 | 5760.22 | 102028.81
2281398 | 69.13 | Subterráneo | 77832 | 6 | 0 | 5682.02 | 102194.29
2281398 | 69.13 | Subterráneo | 77832 | 6 | 1 | 5682.42 | 102194.24
2281398 | 69.13 | Subterráneo | 77832 | 6 | 2 | 5682.47 | 102194.36
2281398 | 69.13 | Subterráneo | 77832 | 6 | 3 | 5682.5 | 102194.41
2281398 | 69.13 | Subterráneo | 77832 | 6 | 4 | 5682.6 | 102194.47
2281398 | 69.13 | Subterráneo | 77832 | 6 | 5 | 5682.71 | 102194.5
2281398 | 69.13 | Subterráneo | 77832 | 6 | 6 | 5682.82 | 102194.48
2281398 | 69.13 | Subterráneo | 77832 | 6 | 7 | 5682.92 | 102194.42
2281398 | 69.13 | Subterráneo | 77832 | 6 | 8 | 5682.98 | 102194.34
2281398 | 69.13 | Subterráneo | 77832 | 6 | 9 | 5683.01 | 102194.25
2281398 | 69.13 | Subterráneo | 77832 | 6 | 10 | 5683.02 | 102194.15
2281398 | 69.13 | Subterráneo | 77832 | 6 | 11 | 5736.3 | 102186.53
2281398 | 69.13 | Subterráneo | 77832 | 6 | 12 | 5748.9 | 102184.73
2281398 | 69.13 | Subterráneo | 77832 | 6 | 13 | 5749.05 | 102184.78
2281398 | 69.13 | Subterráneo | 77832 | 6 | 14 | 5749.18 | 102184.85
2281398 | 69.13 | Subterráneo | 77832 | 6 | 15 | 5749.25 | 102184.92
2281398 | 69.13 | Subterráneo | 77832 | 6 | 16 | 5749.31 | 102185.04
2281398 | 69.13 | Subterráneo | 77832 | 6 | 17 | 5749.33 | 102185.18
2281398 | 69.13 | Subterráneo | 77832 | 6 | 18 | 5749.3 | 102185.31
2281398 | 69.13 | Subterráneo | 77832 | 6 | 19 | 5749.21 | 102185.44
2281398 | 69.13 | Subterráneo | 77832 | 6 | 20 | 5749.06 | 102185.54
2281398 | 69.13 | Subterráneo | 77832 | 6 | 21 | 5748.98 | 102185.56
2372012 | 9.97 | Aéreo | 77832 | 6 | 0 | 5671.18 | 102164.46
2372012 | 9.97 | Aéreo | 77832 | 6 | 1 | 5669.8 | 102154.59
2372014 | 8.86 | Aéreo | 77832 | 6 | 0 | 5669.4 | 102148.55
2372014 | 8.86 | Aéreo | 77832 | 6 | 1 | 5670.16 | 102153.63
2372014 | 8.86 | Aéreo | 77832 | 6 | 2 | 5671.53 | 102153.43
2372014 | 8.86 | Aéreo | 77832 | 6 | 3 | 5671.6 | 102153.8
2372014 | 8.86 | Aéreo | 77832 | 6 | 4 | 5669.8 | 102154.59
2374850 | 16.29 | Aéreo | 77832 | 6 | 0 | 5740.31 | 102028.48
2374850 | 16.29 | Aéreo | 77832 | 6 | 1 | 5756.6 | 102028.76
2374855 | 3.75 | Aéreo | 77832 | 6 | 0 | 5738.09 | 102030.35
2374855 | 3.75 | Aéreo | 77832 | 6 | 1 | 5739.85 | 102030.41
2374855 | 3.75 | Aéreo | 77832 | 6 | 2 | 5740.31 | 102028.48
2374856 | 5.93 | Aéreo | 77832 | 6 | 0 | 5744.67 | 102030.45
2374856 | 5.93 | Aéreo | 77832 | 6 | 1 | 5740.75 | 102030.44
2374856 | 5.93 | Aéreo | 77832 | 6 | 2 | 5740.31 | 102028.48
2374887 | 6.09 | Aéreo | 77832 | 6 | 0 | 5725.66 | 102028.15
2374887 | 6.09 | Aéreo | 77832 | 6 | 1 | 5731.75 | 102028.29
2374890 | 13.78 | Subterráneo | 77832 | 6 | 0 | 5725.66 | 102028.15
2374890 | 13.78 | Subterráneo | 77832 | 6 | 1 | 5723.13 | 102021.6
2374890 | 13.78 | Subterráneo | 77832 | 6 | 2 | 5716.37 | 102021.68
2374919 | 82.82 | Aéreo | 77832 | 6 | 0 | 5684.04 | 102098.55
2374919 | 82.82 | Aéreo | 77832 | 6 | 1 | 5683.4 | 102091.28
2374919 | 82.82 | Aéreo | 77832 | 6 | 2 | 5701.98 | 102089.73
2374919 | 82.82 | Aéreo | 77832 | 6 | 3 | 5700.64 | 102077.22
2374919 | 82.82 | Aéreo | 77832 | 6 | 4 | 5701.68 | 102077.07
2374919 | 82.82 | Aéreo | 77832 | 6 | 5 | 5699.68 | 102052.43
2374919 | 82.82 | Aéreo | 77832 | 6 | 6 | 5707.68 | 102039.95
2374919 | 82.82 | Aéreo | 77832 | 6 | 7 | 5707.57 | 102038.03
2374919 | 82.82 | Aéreo | 77832 | 6 | 8 | 5709 | 102037.91
2374919 | 82.82 | Aéreo | 77832 | 6 | 9 | 5708.99 | 102037.57
2374921 | 1.68 | Aéreo | 77832 | 6 | 0 | 5684.51 | 102099.8
2374921 | 1.68 | Aéreo | 77832 | 6 | 1 | 5684.86 | 102100.14
2374921 | 1.68 | Aéreo | 77832 | 6 | 2 | 5686.04 | 102099.99
2374922 | 1.31 | Aéreo | 77832 | 6 | 0 | 5683.97 | 102099.86
2374922 | 1.31 | Aéreo | 77832 | 6 | 1 | 5683.64 | 102100.31
2374922 | 1.31 | Aéreo | 77832 | 6 | 2 | 5682.89 | 102100.41
2374924 | 28.22 | Subterráneo | 77832 | 6 | 0 | 5662.35 | 102101.87
2374924 | 28.22 | Subterráneo | 77832 | 6 | 1 | 5661.16 | 102101.13
2374924 | 28.22 | Subterráneo | 77832 | 6 | 2 | 5661.05 | 102100.11
2374924 | 28.22 | Subterráneo | 77832 | 6 | 3 | 5661.48 | 102098.89
2374924 | 28.22 | Subterráneo | 77832 | 6 | 4 | 5682.52 | 102095.71
2374924 | 28.22 | Subterráneo | 77832 | 6 | 5 | 5684.04 | 102098.55
2381249 | 4.64 | Aéreo | 77832 | 6 | 0 | 5701.12 | 102017.5
2381249 | 4.64 | Aéreo | 77832 | 6 | 1 | 5699.8 | 102017.35
2381249 | 4.64 | Aéreo | 77832 | 6 | 2 | 5696.49 | 102017.26
2381250 | 12.62 | Aéreo | 77832 | 6 | 0 | 5701.12 | 102017.5
2381250 | 12.62 | Aéreo | 77832 | 6 | 1 | 5705.62 | 102018.01
2381250 | 12.62 | Aéreo | 77832 | 6 | 2 | 5711.53 | 102017.9
2381250 | 12.62 | Aéreo | 77832 | 6 | 3 | 5713.71 | 102017.86
2401360 | 20.09 | Aéreo | 77832 | 6 | 0 | 5671.18 | 102164.46
2401360 | 20.09 | Aéreo | 77832 | 6 | 1 | 5671.86 | 102169.37
2401360 | 20.09 | Aéreo | 77832 | 6 | 2 | 5673.84 | 102180.48
2401360 | 20.09 | Aéreo | 77832 | 6 | 3 | 5677.65 | 102179.92
2401402 | 17.52 | Aéreo | 77832 | 6 | 0 | 5669.8 | 102154.59
2401402 | 17.52 | Aéreo | 77832 | 6 | 1 | 5667.92 | 102142.27
2401402 | 17.52 | Aéreo | 77832 | 6 | 2 | 5667.17 | 102137.27
2401486 | 8.29 | Aéreo | 77832 | 6 | 0 | 5667.17 | 102137.27
2401486 | 8.29 | Aéreo | 77832 | 6 | 1 | 5666.61 | 102133.64
2401486 | 8.29 | Aéreo | 77832 | 6 | 2 | 5666.02 | 102129.06
2401499 | 1.67 | Aéreo | 77832 | 6 | 0 | 5665.55 | 102125.49
2401499 | 1.67 | Aéreo | 77832 | 6 | 1 | 5665.77 | 102127.15
2401512 | 1.93 | Aéreo | 77832 | 6 | 0 | 5665.77 | 102127.15
2401512 | 1.93 | Aéreo | 77832 | 6 | 1 | 5666.02 | 102129.06
2402539 | 2.76 | Aéreo | 77832 | 6 | 0 | 5665.19 | 102122.75
2402539 | 2.76 | Aéreo | 77832 | 6 | 1 | 5665.43 | 102124.48
2402539 | 2.76 | Aéreo | 77832 | 6 | 2 | 5665.55 | 102125.49
2404640 | 4.1 | Aéreo | 77832 | 6 | 0 | 5644.38 | 102070.73
2404640 | 4.1 | Aéreo | 77832 | 6 | 1 | 5644.43 | 102071.04
2404640 | 4.1 | Aéreo | 77832 | 6 | 2 | 5645.05 | 102071.78
2404640 | 4.1 | Aéreo | 77832 | 6 | 3 | 5645.52 | 102071.71
2404640 | 4.1 | Aéreo | 77832 | 6 | 4 | 5645.86 | 102074.03
2405048 | 4.38 | Aéreo | 77832 | 6 | 0 | 5778.05 | 102029.95
2405048 | 4.38 | Aéreo | 77832 | 6 | 1 | 5777.94 | 102029.94
2405048 | 4.38 | Aéreo | 77832 | 6 | 2 | 5777.79 | 102029.88
2405048 | 4.38 | Aéreo | 77832 | 6 | 3 | 5777.71 | 102029.8
2405048 | 4.38 | Aéreo | 77832 | 6 | 4 | 5777.63 | 102029.62
2405048 | 4.38 | Aéreo | 77832 | 6 | 5 | 5777.64 | 102029.42
2405048 | 4.38 | Aéreo | 77832 | 6 | 6 | 5777.72 | 102029.28
2405048 | 4.38 | Aéreo | 77832 | 6 | 7 | 5777.83 | 102029.2
2405048 | 4.38 | Aéreo | 77832 | 6 | 8 | 5777.96 | 102029.15
2405048 | 4.38 | Aéreo | 77832 | 6 | 9 | 5778.15 | 102029.13
2405048 | 4.38 | Aéreo | 77832 | 6 | 10 | 5781.12 | 102029.17
2405067 | 8.56 | Aéreo | 77832 | 6 | 0 | 5740.31 | 102028.48
2405067 | 8.56 | Aéreo | 77832 | 6 | 1 | 5739.76 | 102028.47
2405067 | 8.56 | Aéreo | 77832 | 6 | 2 | 5731.75 | 102028.29
2405070 | 5.27 | Aéreo | 77832 | 6 | 0 | 5646.61 | 102079.09
2405070 | 5.27 | Aéreo | 77832 | 6 | 1 | 5647.38 | 102084.3
2405072 | 2.54 | Aéreo | 77832 | 6 | 0 | 5768.94 | 102029.81
2405072 | 2.54 | Aéreo | 77832 | 6 | 1 | 5769.22 | 102029.76
2405072 | 2.54 | Aéreo | 77832 | 6 | 2 | 5769.38 | 102029.56
2405072 | 2.54 | Aéreo | 77832 | 6 | 3 | 5769.39 | 102029.29
2405072 | 2.54 | Aéreo | 77832 | 6 | 4 | 5769.26 | 102029.11
2405072 | 2.54 | Aéreo | 77832 | 6 | 5 | 5768.95 | 102028.97
2405072 | 2.54 | Aéreo | 77832 | 6 | 6 | 5767.78 | 102028.95
2405074 | 4.03 | Aéreo | 77832 | 6 | 0 | 5760.22 | 102028.81
2405074 | 4.03 | Aéreo | 77832 | 6 | 1 | 5764.25 | 102028.88
2405076 | 5.12 | Aéreo | 77832 | 6 | 0 | 5646.61 | 102079.09
2405076 | 5.12 | Aéreo | 77832 | 6 | 1 | 5646.06 | 102075.35
2405076 | 5.12 | Aéreo | 77832 | 6 | 2 | 5645.86 | 102074.03
2405078 | 8.72 | Aéreo | 77832 | 6 | 0 | 5650.08 | 102102.63
2405078 | 8.72 | Aéreo | 77832 | 6 | 1 | 5648.8 | 102094
2405080 | 9.8 | Aéreo | 77832 | 6 | 0 | 5647.38 | 102084.3
2405080 | 9.8 | Aéreo | 77832 | 6 | 1 | 5648.8 | 102094
2405090 | 6.51 | Aéreo | 77832 | 6 | 0 | 5689.98 | 102017.19
2405090 | 6.51 | Aéreo | 77832 | 6 | 1 | 5693.52 | 102017.16
2405090 | 6.51 | Aéreo | 77832 | 6 | 2 | 5696.49 | 102017.26
2405118 | 12.19 | Aéreo | 77832 | 6 | 0 | 5662.35 | 102101.87
2405118 | 12.19 | Aéreo | 77832 | 6 | 1 | 5663.98 | 102113.95
2492304 | 44.6 | Subterráneo | 77832 | 6 | 0 | 5756.6 | 102028.76
2492304 | 44.6 | Subterráneo | 77832 | 6 | 1 | 5753.06 | 102021.67
2492304 | 44.6 | Subterráneo | 77832 | 6 | 2 | 5785.09 | 102024.96
2492304 | 44.6 | Subterráneo | 77832 | 6 | 3 | 5784.56 | 102027.29
2492304 | 44.6 | Subterráneo | 77832 | 6 | 4 | 5784.46 | 102027.38
2492304 | 44.6 | Subterráneo | 77832 | 6 | 5 | 5784.37 | 102027.49
2492304 | 44.6 | Subterráneo | 77832 | 6 | 6 | 5784.29 | 102027.61
2492304 | 44.6 | Subterráneo | 77832 | 6 | 7 | 5784.22 | 102027.73
2492304 | 44.6 | Subterráneo | 77832 | 6 | 8 | 5784.14 | 102027.92
2492304 | 44.6 | Subterráneo | 77832 | 6 | 9 | 5784.09 | 102028.11
2492304 | 44.6 | Subterráneo | 77832 | 6 | 10 | 5784.08 | 102028.39
2492304 | 44.6 | Subterráneo | 77832 | 6 | 11 | 5784.1 | 102028.61
2492304 | 44.6 | Subterráneo | 77832 | 6 | 12 | 5784.16 | 102028.82
2492304 | 44.6 | Subterráneo | 77832 | 6 | 13 | 5784.19 | 102028.9
2492304 | 44.6 | Subterráneo | 77832 | 6 | 14 | 5784.12 | 102029.21
2671992 | 76.9 | Subterráneo | 77832 | 6 | 0 | 5671.3 | 102192.15
2671992 | 76.9 | Subterráneo | 77832 | 6 | 1 | 5634.48 | 102197.86
2671992 | 76.9 | Subterráneo | 77832 | 6 | 2 | 5596.67 | 102203.71
2671992 | 76.9 | Subterráneo | 77832 | 6 | 3 | 5596.44 | 102203.55
2671992 | 76.9 | Subterráneo | 77832 | 6 | 4 | 5596.27 | 102203.78
2671992 | 76.9 | Subterráneo | 77832 | 6 | 5 | 5595.47 | 102203.9
2671993 | 3.57 | Subterráneo | 77832 | 6 | 0 | 5677.65 | 102179.92
2671993 | 3.57 | Subterráneo | 77832 | 6 | 1 | 5677.84 | 102181.2
2671993 | 3.57 | Subterráneo | 77832 | 6 | 2 | 5680.09 | 102180.87
2721234 | 7.19 | Subterráneo | 77832 | 6 | 0 | 5716.37 | 102021.68
2721234 | 7.19 | Subterráneo | 77832 | 6 | 1 | 5712.7 | 102027.86
2721235 | 47.65 | Subterráneo | 77832 | 6 | 0 | 5716.37 | 102021.68
2721235 | 47.65 | Subterráneo | 77832 | 6 | 1 | 5698.36 | 102020.78
2721235 | 47.65 | Subterráneo | 77832 | 6 | 2 | 5668.74 | 102020.91
2721236 | 8.24 | Subterráneo | 77832 | 6 | 0 | 5668.74 | 102020.91
2721236 | 8.24 | Subterráneo | 77832 | 6 | 1 | 5669.07 | 102029.14
2785049 | 4.81 | Subterráneo | 77832 | 6 | 0 | 5651.25 | 102110.45
2785049 | 4.81 | Subterráneo | 77832 | 6 | 1 | 5655.01 | 102109.76
2785049 | 4.81 | Subterráneo | 77832 | 6 | 2 | 5655.16 | 102110.74
2785050 | 5.42 | Subterráneo | 77832 | 6 | 0 | 5655.16 | 102110.74
2785050 | 5.42 | Subterráneo | 77832 | 6 | 1 | 5651.9 | 102111.34
2785050 | 5.42 | Subterráneo | 77832 | 6 | 2 | 5651.96 | 102111.84
2785050 | 5.42 | Subterráneo | 77832 | 6 | 3 | 5650.37 | 102112.07
2873497 | 3.53 | Aéreo | 77832 | 6 | 0 | 5767.78 | 102028.95
2873497 | 3.53 | Aéreo | 77832 | 6 | 1 | 5764.25 | 102028.88
2927531 | 13.34 | Subterráneo | 77832 | 6 | 0 | 5595.47 | 102203.9
2927531 | 13.34 | Subterráneo | 77832 | 6 | 1 | 5595.4 | 102211.26
2927531 | 13.34 | Subterráneo | 77832 | 6 | 2 | 5595.2 | 102211.46
2927531 | 13.34 | Subterráneo | 77832 | 6 | 3 | 5595.4 | 102211.66
2927531 | 13.34 | Subterráneo | 77832 | 6 | 4 | 5595.38 | 102214.04
2927531 | 13.34 | Subterráneo | 77832 | 6 | 5 | 5595.37 | 102214.04
2927531 | 13.34 | Subterráneo | 77832 | 6 | 6 | 5595.33 | 102214.01
2927531 | 13.34 | Subterráneo | 77832 | 6 | 7 | 5595.26 | 102214
2927531 | 13.34 | Subterráneo | 77832 | 6 | 8 | 5595.17 | 102213.99
2927531 | 13.34 | Subterráneo | 77832 | 6 | 9 | 5595.08 | 102214
2927531 | 13.34 | Subterráneo | 77832 | 6 | 10 | 5594.99 | 102214.04
2927531 | 13.34 | Subterráneo | 77832 | 6 | 11 | 5594.92 | 102214.09
2927531 | 13.34 | Subterráneo | 77832 | 6 | 12 | 5594.88 | 102214.12
2927531 | 13.34 | Subterráneo | 77832 | 6 | 13 | 5594.27 | 102214.22
2927531 | 13.34 | Subterráneo | 77832 | 6 | 14 | 5594.56 | 102216.07
77875 | 96 | Aéreo | 77873 | 7 | 0 | 5785.6 | 102030.15
77875 | 96 | Aéreo | 77873 | 7 | 1 | 5785.61 | 102029.35
77875 | 96 | Aéreo | 77873 | 7 | 2 | 5785.96 | 102029.35
77875 | 96 | Aéreo | 77873 | 7 | 3 | 5786.03 | 102029.51
77875 | 96 | Aéreo | 77873 | 7 | 4 | 5786.08 | 102029.55
77875 | 96 | Aéreo | 77873 | 7 | 5 | 5786.22 | 102029.6
77875 | 96 | Aéreo | 77873 | 7 | 6 | 5786.38 | 102029.57
77875 | 96 | Aéreo | 77873 | 7 | 7 | 5786.46 | 102029.51
77875 | 96 | Aéreo | 77873 | 7 | 8 | 5786.52 | 102029.41
77875 | 96 | Aéreo | 77873 | 7 | 9 | 5786.53 | 102029.36
77875 | 96 | Aéreo | 77873 | 7 | 10 | 5786.69 | 102029.36
77875 | 96 | Aéreo | 77873 | 7 | 11 | 5787.02 | 102029.16
77875 | 96 | Aéreo | 77873 | 7 | 12 | 5787.21 | 102029.09
77875 | 96 | Aéreo | 77873 | 7 | 13 | 5787.48 | 102029.04
77875 | 96 | Aéreo | 77873 | 7 | 14 | 5787.73 | 102029.04
77875 | 96 | Aéreo | 77873 | 7 | 15 | 5787.98 | 102029.06
77875 | 96 | Aéreo | 77873 | 7 | 16 | 5788.27 | 102029.16
77875 | 96 | Aéreo | 77873 | 7 | 17 | 5788.52 | 102029.29
77875 | 96 | Aéreo | 77873 | 7 | 18 | 5788.62 | 102029.37
77875 | 96 | Aéreo | 77873 | 7 | 19 | 5800.66 | 102029.42
77875 | 96 | Aéreo | 77873 | 7 | 20 | 5800.65 | 102031.89
77875 | 96 | Aéreo | 77873 | 7 | 21 | 5802.65 | 102031.89
77875 | 96 | Aéreo | 77873 | 7 | 22 | 5802.65 | 102029.44
77875 | 96 | Aéreo | 77873 | 7 | 23 | 5812.73 | 102029.48
77875 | 96 | Aéreo | 77873 | 7 | 24 | 5816 | 102032.42
77875 | 96 | Aéreo | 77873 | 7 | 25 | 5816.5 | 102043.12
77875 | 96 | Aéreo | 77873 | 7 | 26 | 5814.6 | 102043.11
77875 | 96 | Aéreo | 77873 | 7 | 27 | 5814.65 | 102044.86
77875 | 96 | Aéreo | 77873 | 7 | 28 | 5816.56 | 102044.72
77875 | 96 | Aéreo | 77873 | 7 | 29 | 5816.91 | 102051.96
77875 | 96 | Aéreo | 77873 | 7 | 30 | 5815.15 | 102051.99
77875 | 96 | Aéreo | 77873 | 7 | 31 | 5815.21 | 102053.6
77875 | 96 | Aéreo | 77873 | 7 | 32 | 5816.98 | 102053.53
77875 | 96 | Aéreo | 77873 | 7 | 33 | 5817.77 | 102070.27
77875 | 96 | Aéreo | 77873 | 7 | 34 | 5815.77 | 102070.35
77875 | 96 | Aéreo | 77873 | 7 | 35 | 5815.84 | 102072.05
77875 | 96 | Aéreo | 77873 | 7 | 36 | 5817.85 | 102071.86
77875 | 96 | Aéreo | 77873 | 7 | 37 | 5818.05 | 102076.34
77875 | 96 | Aéreo | 77873 | 7 | 38 | 5816.9 | 102076.39
77875 | 96 | Aéreo | 77873 | 7 | 39 | 5816.44 | 102077.24
77875 | 96 | Aéreo | 77873 | 7 | 40 | 5816.44 | 102077.56
77881 | 2 | Subterráneo | 77879 | 8 | 0 | 5784.89 | 102030.16
77881 | 2 | Subterráneo | 77879 | 8 | 1 | 5784.91 | 102029.46
77881 | 2 | Subterráneo | 77879 | 8 | 2 | 5784.82 | 102029.41
77881 | 2 | Subterráneo | 77879 | 8 | 3 | 5784.74 | 102029.28
77881 | 2 | Subterráneo | 77879 | 8 | 4 | 5784.73 | 102029.19
77881 | 2 | Subterráneo | 77879 | 8 | 5 | 5784.74 | 102029.09
77881 | 2 | Subterráneo | 77879 | 8 | 6 | 5784.79 | 102029
77881 | 2 | Subterráneo | 77879 | 8 | 7 | 5784.85 | 102028.94
77881 | 2 | Subterráneo | 77879 | 8 | 8 | 5784.92 | 102028.91
77881 | 2 | Subterráneo | 77879 | 8 | 9 | 5784.93 | 102028.58
2382139 | 12 | Subterráneo | 77879 | 8 | 0 | 5807.47 | 102019.75
2382139 | 12 | Subterráneo | 77879 | 8 | 1 | 5818.07 | 102019.51
2382139 | 12 | Subterráneo | 77879 | 8 | 2 | 5818.06 | 102017.74
2382140 | 2 | Subterráneo | 77879 | 8 | 0 | 5807.47 | 102019.75
2382140 | 2 | Subterráneo | 77879 | 8 | 1 | 5807.51 | 102018.3
2492310 | 9 | Subterráneo | 77879 | 8 | 0 | 5776.21 | 102027.97
2492310 | 9 | Subterráneo | 77879 | 8 | 1 | 5776.72 | 102027.45
2492310 | 9 | Subterráneo | 77879 | 8 | 2 | 5785.4 | 102027.58
2492313 | 9 | Subterráneo | 77879 | 8 | 0 | 5776.21 | 102027.97
2492313 | 9 | Subterráneo | 77879 | 8 | 1 | 5776.7 | 102028.45
2492313 | 9 | Subterráneo | 77879 | 8 | 2 | 5784.93 | 102028.58
2492319 | 1 | Subterráneo | 77879 | 8 | 0 | 5776.21 | 102027.97
2492319 | 1 | Subterráneo | 77879 | 8 | 1 | 5776.24 | 102028.68
2492319 | 1 | Subterráneo | 77879 | 8 | 2 | 5776.23 | 102029.15
2492343 | 24 | Subterráneo | 77879 | 8 | 0 | 5807.47 | 102019.75
2492343 | 24 | Subterráneo | 77879 | 8 | 1 | 5796.42 | 102020.29
2492343 | 24 | Subterráneo | 77879 | 8 | 2 | 5785.4 | 102027.58
78009 | 2.49 | Aéreo | 77889 | 4 | 0 | 5569.11 | 102192.05
78009 | 2.49 | Aéreo | 77889 | 4 | 1 | 5569.18 | 102192.8
78009 | 2.49 | Aéreo | 77889 | 4 | 2 | 5570.23 | 102192.67
78009 | 2.49 | Aéreo | 77889 | 4 | 3 | 5570.15 | 102192
2671991 | 15.62 | Subterráneo | 77889 | 4 | 0 | 5579.98 | 102192.59
2671991 | 15.62 | Subterráneo | 77889 | 4 | 1 | 5581.92 | 102195.91
2671991 | 15.62 | Subterráneo | 77889 | 4 | 2 | 5581.84 | 102196.17
2671991 | 15.62 | Subterráneo | 77889 | 4 | 3 | 5582.12 | 102196.25
2671991 | 15.62 | Subterráneo | 77889 | 4 | 4 | 5587.77 | 102205.93
2745437 | 1.05 | Aéreo | 77889 | 4 | 0 | 5567.98 | 102191.48
2745437 | 1.05 | Aéreo | 77889 | 4 | 1 | 5567.85 | 102190.44
2745438 | 2.1 | Aéreo | 77889 | 4 | 0 | 5567.85 | 102190.44
2745438 | 2.1 | Aéreo | 77889 | 4 | 1 | 5568.89 | 102190.31
2745438 | 2.1 | Aéreo | 77889 | 4 | 2 | 5569.02 | 102191.35
2745440 | 2.09 | Aéreo | 77889 | 4 | 0 | 5567.85 | 102190.44
2745440 | 2.09 | Aéreo | 77889 | 4 | 1 | 5566.81 | 102190.56
2745440 | 2.09 | Aéreo | 77889 | 4 | 2 | 5566.93 | 102191.6
2927454 | 13.65 | Aéreo | 77889 | 4 | 0 | 5568.06 | 102192.17
2927454 | 13.65 | Aéreo | 77889 | 4 | 1 | 5568.28 | 102194.02
2927454 | 13.65 | Aéreo | 77889 | 4 | 2 | 5579.98 | 102192.59
2927522 | 2.14 | Subterráneo | 77889 | 4 | 0 | 5594.88 | 102213.88
2927522 | 2.14 | Subterráneo | 77889 | 4 | 1 | 5594.95 | 102213.95
2927522 | 2.14 | Subterráneo | 77889 | 4 | 2 | 5595.26 | 102215.97
2927523 | 10.87 | Subterráneo | 77889 | 4 | 0 | 5594.88 | 102213.88
2927523 | 10.87 | Subterráneo | 77889 | 4 | 1 | 5594.89 | 102212.6
2927523 | 10.87 | Subterráneo | 77889 | 4 | 2 | 5594.7 | 102212.35
2927523 | 10.87 | Subterráneo | 77889 | 4 | 3 | 5594.9 | 102212.2
2927523 | 10.87 | Subterráneo | 77889 | 4 | 4 | 5594.9 | 102211.85
2927523 | 10.87 | Subterráneo | 77889 | 4 | 5 | 5594.7 | 102211.61
2927523 | 10.87 | Subterráneo | 77889 | 4 | 6 | 5594.9 | 102211.45
2927523 | 10.87 | Subterráneo | 77889 | 4 | 7 | 5594.9 | 102211.1
2927523 | 10.87 | Subterráneo | 77889 | 4 | 8 | 5594.71 | 102210.87
2927523 | 10.87 | Subterráneo | 77889 | 4 | 9 | 5594.91 | 102210.7
2927523 | 10.87 | Subterráneo | 77889 | 4 | 10 | 5594.97 | 102203.5
2927525 | 29.34 | Subterráneo | 77889 | 4 | 0 | 5592.75 | 102196
2927525 | 29.34 | Subterráneo | 77889 | 4 | 1 | 5592.49 | 102195.98
2927525 | 29.34 | Subterráneo | 77889 | 4 | 2 | 5592.15 | 102195.89
2927525 | 29.34 | Subterráneo | 77889 | 4 | 3 | 5591.92 | 102195.79
2927525 | 29.34 | Subterráneo | 77889 | 4 | 4 | 5591.64 | 102195.61
2927525 | 29.34 | Subterráneo | 77889 | 4 | 5 | 5591.45 | 102195.44
2927525 | 29.34 | Subterráneo | 77889 | 4 | 6 | 5591.36 | 102195.34
2927525 | 29.34 | Subterráneo | 77889 | 4 | 7 | 5586.44 | 102194.89
2927525 | 29.34 | Subterráneo | 77889 | 4 | 8 | 5585.39 | 102194.58
2927525 | 29.34 | Subterráneo | 77889 | 4 | 9 | 5584.59 | 102194
2927525 | 29.34 | Subterráneo | 77889 | 4 | 10 | 5584.15 | 102193.4
2927525 | 29.34 | Subterráneo | 77889 | 4 | 11 | 5583.86 | 102192.7
2927525 | 29.34 | Subterráneo | 77889 | 4 | 12 | 5583.76 | 102191.99
2927525 | 29.34 | Subterráneo | 77889 | 4 | 13 | 5583.53 | 102176.61
2927525 | 29.34 | Subterráneo | 77889 | 4 | 14 | 5580.4 | 102176.66
2927529 | 10.67 | Subterráneo | 77889 | 4 | 0 | 5587.77 | 102205.93
2927529 | 10.67 | Subterráneo | 77889 | 4 | 1 | 5594.88 | 102213.88
2927532 | 8.4 | Subterráneo | 77889 | 4 | 0 | 5594.97 | 102203.5
2927532 | 8.4 | Subterráneo | 77889 | 4 | 1 | 5595.47 | 102203.41
2927532 | 8.4 | Subterráneo | 77889 | 4 | 2 | 5592.75 | 102196
1738348 | 12 | Subterráneo | 77893 | 10 | 0 | 5591.95 | 102217.56
1738348 | 12 | Subterráneo | 77893 | 10 | 1 | 5591.89 | 102215.61
1738348 | 12 | Subterráneo | 77893 | 10 | 2 | 5592.24 | 102214.96
1738348 | 12 | Subterráneo | 77893 | 10 | 3 | 5592.78 | 102214.56
1738348 | 12 | Subterráneo | 77893 | 10 | 4 | 5593.07 | 102214.48
1738348 | 12 | Subterráneo | 77893 | 10 | 5 | 5594.95 | 102213.69
1738348 | 12 | Subterráneo | 77893 | 10 | 6 | 5595.5 | 102213.48
1738348 | 12 | Subterráneo | 77893 | 10 | 7 | 5595.94 | 102213.34
1738348 | 12 | Subterráneo | 77893 | 10 | 8 | 5596.36 | 102213.24
1738348 | 12 | Subterráneo | 77893 | 10 | 9 | 5596.76 | 102213.17
1738348 | 12 | Subterráneo | 77893 | 10 | 10 | 5597.15 | 102213.13
1738348 | 12 | Subterráneo | 77893 | 10 | 11 | 5597.47 | 102213.11
1738348 | 12 | Subterráneo | 77893 | 10 | 12 | 5597.85 | 102213.11
1738348 | 12 | Subterráneo | 77893 | 10 | 13 | 5598.17 | 102213.12
1738348 | 12 | Subterráneo | 77893 | 10 | 14 | 5599.02 | 102212.89
1738348 | 12 | Subterráneo | 77893 | 10 | 15 | 5599.4 | 102215.31
77901 | 61.66 | Subterráneo | 77895 | 12 | 0 | 5657.63 | 102202.63
77901 | 61.66 | Subterráneo | 77895 | 12 | 1 | 5600.24 | 102211.56
77901 | 61.66 | Subterráneo | 77895 | 12 | 2 | 5600.79 | 102215.1
77902 | 27.42 | Subterráneo | 77895 | 12 | 0 | 5657.63 | 102202.63
77902 | 27.42 | Subterráneo | 77895 | 12 | 1 | 5675.28 | 102200.24
77902 | 27.42 | Subterráneo | 77895 | 12 | 2 | 5674.72 | 102195.84
77902 | 27.42 | Subterráneo | 77895 | 12 | 3 | 5679.84 | 102195.11
77905 | 30.18 | Subterráneo | 77895 | 12 | 0 | 5657.63 | 102202.63
77905 | 30.18 | Subterráneo | 77895 | 12 | 1 | 5650.15 | 102196.62
77905 | 30.18 | Subterráneo | 77895 | 12 | 2 | 5650.14 | 102196.15
77905 | 30.18 | Subterráneo | 77895 | 12 | 3 | 5650.01 | 102195.74
77905 | 30.18 | Subterráneo | 77895 | 12 | 4 | 5649.8 | 102195.44
77905 | 30.18 | Subterráneo | 77895 | 12 | 5 | 5649.35 | 102195.08
77905 | 30.18 | Subterráneo | 77895 | 12 | 6 | 5648.68 | 102194.92
77905 | 30.18 | Subterráneo | 77895 | 12 | 7 | 5648.16 | 102195.02
77905 | 30.18 | Subterráneo | 77895 | 12 | 8 | 5636.84 | 102185.94
77905 | 30.18 | Subterráneo | 77895 | 12 | 9 | 5636.72 | 102184.95
77905 | 30.18 | Subterráneo | 77895 | 12 | 10 | 5637.48 | 102184.35
77905 | 30.18 | Subterráneo | 77895 | 12 | 11 | 5638.52 | 102184.23
77909 | 8.39 | Aéreo | 77895 | 12 | 0 | 5640.27 | 102184.03
77909 | 8.39 | Aéreo | 77895 | 12 | 1 | 5641.03 | 102183.44
77909 | 8.39 | Aéreo | 77895 | 12 | 2 | 5640.91 | 102182.44
77909 | 8.39 | Aéreo | 77895 | 12 | 3 | 5636.49 | 102182.96
77909 | 8.39 | Aéreo | 77895 | 12 | 4 | 5636.61 | 102183.95
77909 | 8.39 | Aéreo | 77895 | 12 | 5 | 5635.85 | 102184.55
77913 | 1.4 | Aéreo | 77895 | 12 | 0 | 5657.57 | 102156.34
77913 | 1.4 | Aéreo | 77895 | 12 | 1 | 5657.77 | 102157.73
77914 | 12.65 | Aéreo | 77895 | 12 | 0 | 5653.66 | 102126.86
77914 | 12.65 | Aéreo | 77895 | 12 | 1 | 5641.01 | 102127.04
1232881 | 29.35 | Subterráneo | 77895 | 12 | 0 | 5657.57 | 102156.34
1232881 | 29.35 | Subterráneo | 77895 | 12 | 1 | 5661.84 | 102155.71
1232881 | 29.35 | Subterráneo | 77895 | 12 | 2 | 5658.14 | 102130.95
2371992 | 14.91 | Aéreo | 77895 | 12 | 0 | 5653.66 | 102126.86
2371992 | 14.91 | Aéreo | 77895 | 12 | 1 | 5643.32 | 102135.07
2371992 | 14.91 | Aéreo | 77895 | 12 | 2 | 5641.61 | 102135.1
2371994 | 4.15 | Aéreo | 77895 | 12 | 0 | 5641.61 | 102135.1
2371994 | 4.15 | Aéreo | 77895 | 12 | 1 | 5638.68 | 102135.15
2371994 | 4.15 | Aéreo | 77895 | 12 | 2 | 5638.51 | 102135.19
2371994 | 4.15 | Aéreo | 77895 | 12 | 3 | 5638.4 | 102135.26
2371994 | 4.15 | Aéreo | 77895 | 12 | 4 | 5638.33 | 102135.35
2371994 | 4.15 | Aéreo | 77895 | 12 | 5 | 5638.29 | 102135.46
2371994 | 4.15 | Aéreo | 77895 | 12 | 6 | 5638.28 | 102135.53
2371994 | 4.15 | Aéreo | 77895 | 12 | 7 | 5638.29 | 102135.62
2371994 | 4.15 | Aéreo | 77895 | 12 | 8 | 5638.32 | 102135.7
2371994 | 4.15 | Aéreo | 77895 | 12 | 9 | 5638.38 | 102135.8
2371994 | 4.15 | Aéreo | 77895 | 12 | 10 | 5638.45 | 102135.86
2371994 | 4.15 | Aéreo | 77895 | 12 | 11 | 5638.56 | 102135.91
2371994 | 4.15 | Aéreo | 77895 | 12 | 12 | 5638.67 | 102135.93
2404838 | 1.54 | Aéreo | 77895 | 12 | 0 | 5653.07 | 102122.83
2404838 | 1.54 | Aéreo | 77895 | 12 | 1 | 5653.29 | 102124.35
2405103 | 2.17 | Aéreo | 77895 | 12 | 0 | 5652.07 | 102122.11
2405103 | 2.17 | Aéreo | 77895 | 12 | 1 | 5652.14 | 102121.85
2405103 | 2.17 | Aéreo | 77895 | 12 | 2 | 5652.3 | 102121.7
2405103 | 2.17 | Aéreo | 77895 | 12 | 3 | 5652.51 | 102121.64
2405103 | 2.17 | Aéreo | 77895 | 12 | 4 | 5652.68 | 102121.67
2405103 | 2.17 | Aéreo | 77895 | 12 | 5 | 5652.81 | 102121.74
2405103 | 2.17 | Aéreo | 77895 | 12 | 6 | 5652.94 | 102121.92
2405103 | 2.17 | Aéreo | 77895 | 12 | 7 | 5653.07 | 102122.83
2405106 | 10.67 | Aéreo | 77895 | 12 | 0 | 5630.34 | 102127.18
2405106 | 10.67 | Aéreo | 77895 | 12 | 1 | 5641.01 | 102127.04
2692433 | 3.5 | Subterráneo | 77895 | 12 | 0 | 5681.37 | 102197.63
2692433 | 3.5 | Subterráneo | 77895 | 12 | 1 | 5681.05 | 102197.67
2692433 | 3.5 | Subterráneo | 77895 | 12 | 2 | 5680.16 | 102197.3
2692433 | 3.5 | Subterráneo | 77895 | 12 | 3 | 5679.84 | 102195.11
2733590 | 4.19 | Aéreo | 77895 | 12 | 0 | 5630.34 | 102127.18
2733590 | 4.19 | Aéreo | 77895 | 12 | 1 | 5627.35 | 102127.22
2733590 | 4.19 | Aéreo | 77895 | 12 | 2 | 5627.27 | 102127.22
2733590 | 4.19 | Aéreo | 77895 | 12 | 3 | 5627.17 | 102127.18
2733590 | 4.19 | Aéreo | 77895 | 12 | 4 | 5627.09 | 102127.12
2733590 | 4.19 | Aéreo | 77895 | 12 | 5 | 5627.03 | 102127.05
2733590 | 4.19 | Aéreo | 77895 | 12 | 6 | 5626.97 | 102126.94
2733590 | 4.19 | Aéreo | 77895 | 12 | 7 | 5626.95 | 102126.81
2733590 | 4.19 | Aéreo | 77895 | 12 | 8 | 5626.98 | 102126.69
2733590 | 4.19 | Aéreo | 77895 | 12 | 9 | 5627.04 | 102126.57
2733590 | 4.19 | Aéreo | 77895 | 12 | 10 | 5627.11 | 102126.5
2733590 | 4.19 | Aéreo | 77895 | 12 | 11 | 5627.18 | 102126.46
2733590 | 4.19 | Aéreo | 77895 | 12 | 12 | 5627.24 | 102126.44
2733590 | 4.19 | Aéreo | 77895 | 12 | 13 | 5627.3 | 102126.42
2745478 | 1.06 | Aéreo | 77895 | 12 | 0 | 5640.27 | 102184.03
2745478 | 1.06 | Aéreo | 77895 | 12 | 1 | 5639.22 | 102184.15
2745541 | 44.79 | Aéreo | 77895 | 12 | 0 | 5657.77 | 102157.73
2745541 | 44.79 | Aéreo | 77895 | 12 | 1 | 5660.91 | 102178.93
2745541 | 44.79 | Aéreo | 77895 | 12 | 2 | 5658.55 | 102182.69
2745541 | 44.79 | Aéreo | 77895 | 12 | 3 | 5648.36 | 102184.05
2745541 | 44.79 | Aéreo | 77895 | 12 | 4 | 5641.2 | 102184.9
2745541 | 44.79 | Aéreo | 77895 | 12 | 5 | 5641.14 | 102184.43
2745541 | 44.79 | Aéreo | 77895 | 12 | 6 | 5640.27 | 102184.03
2769343 | 1.05 | Aéreo | 77895 | 12 | 0 | 5635.85 | 102184.55
2769343 | 1.05 | Aéreo | 77895 | 12 | 1 | 5634.81 | 102184.67
2769345 | 23.75 | Subterráneo | 77895 | 12 | 0 | 5635.85 | 102184.55
2769345 | 23.75 | Subterráneo | 77895 | 12 | 1 | 5636.19 | 102184.71
2769345 | 23.75 | Subterráneo | 77895 | 12 | 2 | 5636.35 | 102186.08
2769345 | 23.75 | Subterráneo | 77895 | 12 | 3 | 5636.4 | 102186.08
2769345 | 23.75 | Subterráneo | 77895 | 12 | 4 | 5636.52 | 102186.21
2769345 | 23.75 | Subterráneo | 77895 | 12 | 5 | 5636.76 | 102186.38
2769345 | 23.75 | Subterráneo | 77895 | 12 | 6 | 5636.95 | 102186.45
2769345 | 23.75 | Subterráneo | 77895 | 12 | 7 | 5637.15 | 102186.49
2769345 | 23.75 | Subterráneo | 77895 | 12 | 8 | 5637.34 | 102186.48
2769345 | 23.75 | Subterráneo | 77895 | 12 | 9 | 5637.56 | 102186.43
2769345 | 23.75 | Subterráneo | 77895 | 12 | 10 | 5637.75 | 102186.35
2769345 | 23.75 | Subterráneo | 77895 | 12 | 11 | 5637.92 | 102186.22
2769345 | 23.75 | Subterráneo | 77895 | 12 | 12 | 5654.57 | 102187.7
2769345 | 23.75 | Subterráneo | 77895 | 12 | 13 | 5651.27 | 102186.49
2785045 | 6.13 | Subterráneo | 77895 | 12 | 0 | 5658.14 | 102130.95
2785045 | 6.13 | Subterráneo | 77895 | 12 | 1 | 5658.14 | 102130.94
2785045 | 6.13 | Subterráneo | 77895 | 12 | 2 | 5655.01 | 102128.64
2785045 | 6.13 | Subterráneo | 77895 | 12 | 3 | 5653.66 | 102126.86
2785046 | 19.92 | Subterráneo | 77895 | 12 | 0 | 5658.14 | 102130.95
2785046 | 19.92 | Subterráneo | 77895 | 12 | 1 | 5655.23 | 102111.24
2785048 | 6.01 | Subterráneo | 77895 | 12 | 0 | 5655.23 | 102111.24
2785048 | 6.01 | Subterráneo | 77895 | 12 | 1 | 5652.44 | 102111.75
2785048 | 6.01 | Subterráneo | 77895 | 12 | 2 | 5652.6 | 102112.81
2785048 | 6.01 | Subterráneo | 77895 | 12 | 3 | 5650.52 | 102113.11
2785054 | 2.1 | Aéreo | 77895 | 12 | 0 | 5649.68 | 102112.17
2785054 | 2.1 | Aéreo | 77895 | 12 | 1 | 5648.64 | 102112.33
2785054 | 2.1 | Aéreo | 77895 | 12 | 2 | 5648.79 | 102113.37
2785055 | 1.05 | Aéreo | 77895 | 12 | 0 | 5648.79 | 102113.37
2785055 | 1.05 | Aéreo | 77895 | 12 | 1 | 5649.83 | 102113.21
2785056 | 2.09 | Aéreo | 77895 | 12 | 0 | 5648.79 | 102113.37
2785056 | 2.09 | Aéreo | 77895 | 12 | 1 | 5648.94 | 102114.4
2785056 | 2.09 | Aéreo | 77895 | 12 | 2 | 5649.98 | 102114.25
2785058 | 2.56 | Aéreo | 77895 | 12 | 0 | 5650.67 | 102114.15
2785058 | 2.56 | Aéreo | 77895 | 12 | 1 | 5651.42 | 102114.04
2785058 | 2.56 | Aéreo | 77895 | 12 | 2 | 5651.57 | 102115.08
2785058 | 2.56 | Aéreo | 77895 | 12 | 3 | 5650.83 | 102115.19
2785618 | 2.54 | Aéreo | 77895 | 12 | 0 | 5653.29 | 102124.35
2785618 | 2.54 | Aéreo | 77895 | 12 | 1 | 5653.66 | 102126.86
2035846 | 28 | Subterráneo | 77899 | 2 | 0 | 5593.87 | 102216.18
2035846 | 28 | Subterráneo | 77899 | 2 | 1 | 5593.8 | 102215.66
2035846 | 28 | Subterráneo | 77899 | 2 | 2 | 5594.08 | 102215.63
2035846 | 28 | Subterráneo | 77899 | 2 | 3 | 5593.89 | 102214.39
2035846 | 28 | Subterráneo | 77899 | 2 | 4 | 5589.56 | 102213.61
2035846 | 28 | Subterráneo | 77899 | 2 | 5 | 5590.93 | 102218.52
2035846 | 28 | Subterráneo | 77899 | 2 | 6 | 5591.23 | 102219.18
2035846 | 28 | Subterráneo | 77899 | 2 | 7 | 5591.42 | 102219.46
2035846 | 28 | Subterráneo | 77899 | 2 | 8 | 5591.87 | 102220.02
2035846 | 28 | Subterráneo | 77899 | 2 | 9 | 5592.12 | 102220.29
2035846 | 28 | Subterráneo | 77899 | 2 | 10 | 5602.72 | 102227.97
2035846 | 28 | Subterráneo | 77899 | 2 | 11 | 5603.28 | 102227.19
2035846 | 28 | Subterráneo | 77899 | 2 | 12 | 5603.12 | 102226.55
77989 | 1.44 | Subterráneo | 77921 | 5 | 0 | 5625.1 | 102186.83
77989 | 1.44 | Subterráneo | 77921 | 5 | 1 | 5625.29 | 102188.26
77990 | 7.29 | Subterráneo | 77921 | 5 | 0 | 5632.52 | 102187.29
77990 | 7.29 | Subterráneo | 77921 | 5 | 1 | 5625.29 | 102188.26
2382113 | 18.24 | Aéreo | 77921 | 5 | 0 | 5610.96 | 102188.74
2382113 | 18.24 | Aéreo | 77921 | 5 | 1 | 5608.5 | 102189.04
2382113 | 18.24 | Aéreo | 77921 | 5 | 2 | 5598.09 | 102190.35
2382113 | 18.24 | Aéreo | 77921 | 5 | 3 | 5597.44 | 102189.94
2382113 | 18.24 | Aéreo | 77921 | 5 | 4 | 5596.23 | 102190.09
2382113 | 18.24 | Aéreo | 77921 | 5 | 5 | 5595.91 | 102190.13
2382113 | 18.24 | Aéreo | 77921 | 5 | 6 | 5595.83 | 102190.08
2382113 | 18.24 | Aéreo | 77921 | 5 | 7 | 5595.75 | 102190.03
2382113 | 18.24 | Aéreo | 77921 | 5 | 8 | 5595.66 | 102190
2382113 | 18.24 | Aéreo | 77921 | 5 | 9 | 5595.53 | 102189.96
2382113 | 18.24 | Aéreo | 77921 | 5 | 10 | 5595.39 | 102189.95
2382113 | 18.24 | Aéreo | 77921 | 5 | 11 | 5595.26 | 102189.95
2382113 | 18.24 | Aéreo | 77921 | 5 | 12 | 5595.12 | 102189.98
2382113 | 18.24 | Aéreo | 77921 | 5 | 13 | 5594.96 | 102190.04
2382113 | 18.24 | Aéreo | 77921 | 5 | 14 | 5594.84 | 102190.12
2382113 | 18.24 | Aéreo | 77921 | 5 | 15 | 5594.73 | 102190.21
2382113 | 18.24 | Aéreo | 77921 | 5 | 16 | 5594.66 | 102190.29
2382113 | 18.24 | Aéreo | 77921 | 5 | 17 | 5594.4 | 102190.32
2382113 | 18.24 | Aéreo | 77921 | 5 | 18 | 5593.11 | 102190.49
2404269 | 15.61 | Subterráneo | 77921 | 5 | 0 | 5615.62 | 102135.51
2404269 | 15.61 | Subterráneo | 77921 | 5 | 1 | 5615.59 | 102132.83
2404269 | 15.61 | Subterráneo | 77921 | 5 | 2 | 5623.09 | 102132.46
2404269 | 15.61 | Subterráneo | 77921 | 5 | 3 | 5623.13 | 102135.87
2404269 | 15.61 | Subterráneo | 77921 | 5 | 4 | 5623.96 | 102136.35
2404269 | 15.61 | Subterráneo | 77921 | 5 | 5 | 5625.01 | 102136.33
2405191 | 12 | Aéreo | 77921 | 5 | 0 | 5610.96 | 102188.74
2405191 | 12 | Aéreo | 77921 | 5 | 1 | 5612.49 | 102188.56
2405191 | 12 | Aéreo | 77921 | 5 | 2 | 5623.01 | 102187.11
2405194 | 2.11 | Aéreo | 77921 | 5 | 0 | 5623.01 | 102187.11
2405194 | 2.11 | Aéreo | 77921 | 5 | 1 | 5625.1 | 102186.83
2405201 | 50.24 | Aéreo | 77921 | 5 | 0 | 5615.62 | 102135.51
2405201 | 50.24 | Aéreo | 77921 | 5 | 1 | 5588.75 | 102135.95
2405201 | 50.24 | Aéreo | 77921 | 5 | 2 | 5588.84 | 102139.28
2405201 | 50.24 | Aéreo | 77921 | 5 | 3 | 5588.96 | 102139.42
2405201 | 50.24 | Aéreo | 77921 | 5 | 4 | 5589.09 | 102139.57
2405201 | 50.24 | Aéreo | 77921 | 5 | 5 | 5589.17 | 102139.75
2405201 | 50.24 | Aéreo | 77921 | 5 | 6 | 5589.22 | 102139.91
2405201 | 50.24 | Aéreo | 77921 | 5 | 7 | 5589.25 | 102140.09
2405201 | 50.24 | Aéreo | 77921 | 5 | 8 | 5589.25 | 102140.28
2405201 | 50.24 | Aéreo | 77921 | 5 | 9 | 5589.22 | 102140.45
2405201 | 50.24 | Aéreo | 77921 | 5 | 10 | 5589.15 | 102140.65
2405201 | 50.24 | Aéreo | 77921 | 5 | 11 | 5589.08 | 102140.78
2405201 | 50.24 | Aéreo | 77921 | 5 | 12 | 5588.99 | 102140.91
2405201 | 50.24 | Aéreo | 77921 | 5 | 13 | 5588.89 | 102141.02
2405201 | 50.24 | Aéreo | 77921 | 5 | 14 | 5589.08 | 102147.9
2405201 | 50.24 | Aéreo | 77921 | 5 | 15 | 5589.22 | 102148
2405201 | 50.24 | Aéreo | 77921 | 5 | 16 | 5589.32 | 102148.12
2405201 | 50.24 | Aéreo | 77921 | 5 | 17 | 5589.41 | 102148.26
2405201 | 50.24 | Aéreo | 77921 | 5 | 18 | 5589.48 | 102148.43
2405201 | 50.24 | Aéreo | 77921 | 5 | 19 | 5589.51 | 102148.65
2405201 | 50.24 | Aéreo | 77921 | 5 | 20 | 5589.48 | 102148.87
2405201 | 50.24 | Aéreo | 77921 | 5 | 21 | 5589.41 | 102149.04
2405201 | 50.24 | Aéreo | 77921 | 5 | 22 | 5589.31 | 102149.21
2405201 | 50.24 | Aéreo | 77921 | 5 | 23 | 5589.12 | 102149.38
2405201 | 50.24 | Aéreo | 77921 | 5 | 24 | 5589.22 | 102153.2
2405201 | 50.24 | Aéreo | 77921 | 5 | 25 | 5589.39 | 102153.4
2405201 | 50.24 | Aéreo | 77921 | 5 | 26 | 5589.48 | 102153.57
2405201 | 50.24 | Aéreo | 77921 | 5 | 27 | 5589.54 | 102153.74
2405201 | 50.24 | Aéreo | 77921 | 5 | 28 | 5589.57 | 102153.9
2405201 | 50.24 | Aéreo | 77921 | 5 | 29 | 5589.58 | 102154.06
2405201 | 50.24 | Aéreo | 77921 | 5 | 30 | 5589.56 | 102154.25
2405201 | 50.24 | Aéreo | 77921 | 5 | 31 | 5589.51 | 102154.42
2405201 | 50.24 | Aéreo | 77921 | 5 | 32 | 5589.44 | 102154.59
2405201 | 50.24 | Aéreo | 77921 | 5 | 33 | 5589.36 | 102154.72
2405201 | 50.24 | Aéreo | 77921 | 5 | 34 | 5589.27 | 102154.82
2405201 | 50.24 | Aéreo | 77921 | 5 | 35 | 5589.37 | 102158.63
2672003 | 14.74 | Subterráneo | 77921 | 5 | 0 | 5595.95 | 102215.86
2672003 | 14.74 | Subterráneo | 77921 | 5 | 1 | 5595.87 | 102215.37
2672003 | 14.74 | Subterráneo | 77921 | 5 | 2 | 5595.56 | 102215.41
2672003 | 14.74 | Subterráneo | 77921 | 5 | 3 | 5594.96 | 102211.72
2672003 | 14.74 | Subterráneo | 77921 | 5 | 4 | 5588.99 | 102205.04
2672003 | 14.74 | Subterráneo | 77921 | 5 | 5 | 5588.37 | 102203.97
2745479 | 3.86 | Subterráneo | 77921 | 5 | 0 | 5632.52 | 102187.29
2745479 | 3.86 | Subterráneo | 77921 | 5 | 1 | 5632.3 | 102185.47
2745479 | 3.86 | Subterráneo | 77921 | 5 | 2 | 5633.07 | 102184.87
2745479 | 3.86 | Subterráneo | 77921 | 5 | 3 | 5634.11 | 102184.75
2745480 | 2.9 | Subterráneo | 77921 | 5 | 0 | 5632.52 | 102187.29
2745480 | 2.9 | Subterráneo | 77921 | 5 | 1 | 5629.81 | 102186.26
2927461 | 33.72 | Aéreo | 77921 | 5 | 0 | 5589.37 | 102158.63
2927461 | 33.72 | Aéreo | 77921 | 5 | 1 | 5589.54 | 102164.87
2927461 | 33.72 | Aéreo | 77921 | 5 | 2 | 5589.61 | 102164.96
2927461 | 33.72 | Aéreo | 77921 | 5 | 3 | 5589.69 | 102165.07
2927461 | 33.72 | Aéreo | 77921 | 5 | 4 | 5589.76 | 102165.2
2927461 | 33.72 | Aéreo | 77921 | 5 | 5 | 5589.83 | 102165.36
2927461 | 33.72 | Aéreo | 77921 | 5 | 6 | 5589.88 | 102165.52
2927461 | 33.72 | Aéreo | 77921 | 5 | 7 | 5589.92 | 102165.68
2927461 | 33.72 | Aéreo | 77921 | 5 | 8 | 5589.93 | 102165.9
2927461 | 33.72 | Aéreo | 77921 | 5 | 9 | 5589.93 | 102166.07
2927461 | 33.72 | Aéreo | 77921 | 5 | 10 | 5589.9 | 102166.24
2927461 | 33.72 | Aéreo | 77921 | 5 | 11 | 5589.86 | 102166.42
2927461 | 33.72 | Aéreo | 77921 | 5 | 12 | 5589.79 | 102166.6
2927461 | 33.72 | Aéreo | 77921 | 5 | 13 | 5589.72 | 102166.73
2927461 | 33.72 | Aéreo | 77921 | 5 | 14 | 5589.59 | 102166.92
2927461 | 33.72 | Aéreo | 77921 | 5 | 15 | 5589.84 | 102176.16
2927461 | 33.72 | Aéreo | 77921 | 5 | 16 | 5589.92 | 102176.27
2927461 | 33.72 | Aéreo | 77921 | 5 | 17 | 5590 | 102176.4
2927461 | 33.72 | Aéreo | 77921 | 5 | 18 | 5590.08 | 102176.58
2927461 | 33.72 | Aéreo | 77921 | 5 | 19 | 5590.13 | 102176.73
2927461 | 33.72 | Aéreo | 77921 | 5 | 20 | 5590.16 | 102176.92
2927461 | 33.72 | Aéreo | 77921 | 5 | 21 | 5590.17 | 102177.09
2927461 | 33.72 | Aéreo | 77921 | 5 | 22 | 5590.16 | 102177.24
2927461 | 33.72 | Aéreo | 77921 | 5 | 23 | 5590.13 | 102177.41
2927461 | 33.72 | Aéreo | 77921 | 5 | 24 | 5590.07 | 102177.58
2927461 | 33.72 | Aéreo | 77921 | 5 | 25 | 5590.02 | 102177.71
2927461 | 33.72 | Aéreo | 77921 | 5 | 26 | 5589.96 | 102177.82
2927461 | 33.72 | Aéreo | 77921 | 5 | 27 | 5589.89 | 102177.92
2927461 | 33.72 | Aéreo | 77921 | 5 | 28 | 5589.98 | 102181.22
2927461 | 33.72 | Aéreo | 77921 | 5 | 29 | 5590.25 | 102188.47
2927461 | 33.72 | Aéreo | 77921 | 5 | 30 | 5592.9 | 102190.52
2927461 | 33.72 | Aéreo | 77921 | 5 | 31 | 5593.11 | 102190.49
2927526 | 14.55 | Subterráneo | 77921 | 5 | 0 | 5588.37 | 102203.97
2927526 | 14.55 | Subterráneo | 77921 | 5 | 1 | 5592.41 | 102194.87
2927526 | 14.55 | Subterráneo | 77921 | 5 | 2 | 5593 | 102191.2
2927526 | 14.55 | Subterráneo | 77921 | 5 | 3 | 5592.85 | 102190.91
2927526 | 14.55 | Subterráneo | 77921 | 5 | 4 | 5593.06 | 102190.8
2927526 | 14.55 | Subterráneo | 77921 | 5 | 5 | 5593.11 | 102190.49
77949 | 5.23 | Aéreo | 77936 | 6 | 0 | 5549 | 102110.24
77949 | 5.23 | Aéreo | 77936 | 6 | 1 | 5548.51 | 102105.03
2671999 | 12.54 | Subterráneo | 77936 | 6 | 0 | 5596.63 | 102215.75
2671999 | 12.54 | Subterráneo | 77936 | 6 | 1 | 5596.38 | 102214.11
2671999 | 12.54 | Subterráneo | 77936 | 6 | 2 | 5596.47 | 102203.23
2692468 | 36.36 | Subterráneo | 77936 | 6 | 0 | 5593.54 | 102195.26
2692468 | 36.36 | Subterráneo | 77936 | 6 | 1 | 5593.45 | 102195.32
2692468 | 36.36 | Subterráneo | 77936 | 6 | 2 | 5593.32 | 102195.39
2692468 | 36.36 | Subterráneo | 77936 | 6 | 3 | 5593.21 | 102195.43
2692468 | 36.36 | Subterráneo | 77936 | 6 | 4 | 5593.13 | 102195.45
2692468 | 36.36 | Subterráneo | 77936 | 6 | 5 | 5593.04 | 102195.48
2692468 | 36.36 | Subterráneo | 77936 | 6 | 6 | 5592.92 | 102195.5
2692468 | 36.36 | Subterráneo | 77936 | 6 | 7 | 5592.81 | 102195.5
2692468 | 36.36 | Subterráneo | 77936 | 6 | 8 | 5592.67 | 102195.5
2692468 | 36.36 | Subterráneo | 77936 | 6 | 9 | 5592.55 | 102195.48
2692468 | 36.36 | Subterráneo | 77936 | 6 | 10 | 5592.42 | 102195.46
2692468 | 36.36 | Subterráneo | 77936 | 6 | 11 | 5592.29 | 102195.42
2692468 | 36.36 | Subterráneo | 77936 | 6 | 12 | 5592.1 | 102195.32
2692468 | 36.36 | Subterráneo | 77936 | 6 | 13 | 5591.95 | 102195.22
2692468 | 36.36 | Subterráneo | 77936 | 6 | 14 | 5591.77 | 102195.05
2692468 | 36.36 | Subterráneo | 77936 | 6 | 15 | 5591.6 | 102194.81
2692468 | 36.36 | Subterráneo | 77936 | 6 | 16 | 5559.03 | 102199.14
2692468 | 36.36 | Subterráneo | 77936 | 6 | 17 | 5558.92 | 102199.15
2692468 | 36.36 | Subterráneo | 77936 | 6 | 18 | 5558.72 | 102199.25
2692468 | 36.36 | Subterráneo | 77936 | 6 | 19 | 5558.61 | 102199.42
2692468 | 36.36 | Subterráneo | 77936 | 6 | 20 | 5558.59 | 102199.6
2692468 | 36.36 | Subterráneo | 77936 | 6 | 21 | 5558.67 | 102199.81
2692468 | 36.36 | Subterráneo | 77936 | 6 | 22 | 5558.8 | 102199.92
2692468 | 36.36 | Subterráneo | 77936 | 6 | 23 | 5558.93 | 102199.97
2927533 | 8.49 | Subterráneo | 77936 | 6 | 0 | 5596.47 | 102203.23
2927533 | 8.49 | Subterráneo | 77936 | 6 | 1 | 5593.54 | 102195.26
77948 | 4.66 | Subterráneo | 77940 | 8 | 0 | 5549 | 102110.24
77948 | 4.66 | Subterráneo | 77940 | 8 | 1 | 5545.76 | 102113.59
77970 | 9.43 | Aéreo | 77940 | 8 | 0 | 5558.46 | 102195.22
77970 | 9.43 | Aéreo | 77940 | 8 | 1 | 5566.73 | 102194.21
77970 | 9.43 | Aéreo | 77940 | 8 | 2 | 5566.67 | 102193.71
77970 | 9.43 | Aéreo | 77940 | 8 | 3 | 5567.13 | 102193.34
77971 | 4.61 | Aéreo | 77940 | 8 | 0 | 5515.47 | 102194.64
77971 | 4.61 | Aéreo | 77940 | 8 | 1 | 5515.46 | 102194.64
77971 | 4.61 | Aéreo | 77940 | 8 | 2 | 5516.03 | 102190.08
77972 | 18.88 | Aéreo | 77940 | 8 | 0 | 5515.47 | 102194.64
77972 | 18.88 | Aéreo | 77940 | 8 | 1 | 5496.8 | 102191.86
77973 | 20.89 | Aéreo | 77940 | 8 | 0 | 5558.46 | 102195.22
77973 | 20.89 | Aéreo | 77940 | 8 | 1 | 5537.6 | 102196.39
77980 | 8.08 | Aéreo | 77940 | 8 | 0 | 5557.57 | 102187.19
77980 | 8.08 | Aéreo | 77940 | 8 | 1 | 5558.46 | 102195.22
77981 | 5.62 | Aéreo | 77940 | 8 | 0 | 5551.9 | 102136.53
77981 | 5.62 | Aéreo | 77940 | 8 | 1 | 5557.52 | 102136.47
77984 | 8.28 | Aéreo | 77940 | 8 | 0 | 5551.9 | 102136.53
77984 | 8.28 | Aéreo | 77940 | 8 | 1 | 5550.7 | 102128.34
78017 | 1.81 | Aéreo | 77940 | 8 | 0 | 5587.92 | 102127.65
78017 | 1.81 | Aéreo | 77940 | 8 | 1 | 5587.33 | 102127.66
78017 | 1.81 | Aéreo | 77940 | 8 | 2 | 5587.18 | 102127.64
78017 | 1.81 | Aéreo | 77940 | 8 | 3 | 5587.1 | 102127.59
78017 | 1.81 | Aéreo | 77940 | 8 | 4 | 5587.02 | 102127.52
78017 | 1.81 | Aéreo | 77940 | 8 | 5 | 5586.96 | 102127.44
78017 | 1.81 | Aéreo | 77940 | 8 | 6 | 5586.93 | 102127.33
78017 | 1.81 | Aéreo | 77940 | 8 | 7 | 5586.92 | 102127.23
78017 | 1.81 | Aéreo | 77940 | 8 | 8 | 5586.94 | 102127.13
78017 | 1.81 | Aéreo | 77940 | 8 | 9 | 5586.98 | 102127.05
78017 | 1.81 | Aéreo | 77940 | 8 | 10 | 5587.03 | 102126.98
78017 | 1.81 | Aéreo | 77940 | 8 | 11 | 5587.11 | 102126.92
78017 | 1.81 | Aéreo | 77940 | 8 | 12 | 5587.19 | 102126.88
78017 | 1.81 | Aéreo | 77940 | 8 | 13 | 5587.27 | 102126.86
78026 | 2.94 | Aéreo | 77940 | 8 | 0 | 5587.92 | 102127.65
78026 | 2.94 | Aéreo | 77940 | 8 | 1 | 5587.87 | 102124.71
78034 | 2.51 | Aéreo | 77940 | 8 | 0 | 5588.8 | 102121.63
78034 | 2.51 | Aéreo | 77940 | 8 | 1 | 5588.82 | 102122.68
78034 | 2.51 | Aéreo | 77940 | 8 | 2 | 5588.34 | 102123.51
78034 | 2.51 | Aéreo | 77940 | 8 | 3 | 5587.84 | 102123.52
78035 | 13.17 | Aéreo | 77940 | 8 | 0 | 5579.46 | 102113.36
78035 | 13.17 | Aéreo | 77940 | 8 | 1 | 5587.84 | 102123.52
786081 | 1.21 | Aéreo | 77940 | 8 | 0 | 5557.57 | 102187.19
786081 | 1.21 | Aéreo | 77940 | 8 | 1 | 5557.46 | 102186.22
786081 | 1.21 | Aéreo | 77940 | 8 | 2 | 5557.58 | 102186.02
786083 | 11.67 | Subterráneo | 77940 | 8 | 0 | 5553.32 | 102186.31
786083 | 11.67 | Subterráneo | 77940 | 8 | 1 | 5556.42 | 102185.98
786083 | 11.67 | Subterráneo | 77940 | 8 | 2 | 5555.95 | 102181.73
786083 | 11.67 | Subterráneo | 77940 | 8 | 3 | 5556.48 | 102181.67
786083 | 11.67 | Subterráneo | 77940 | 8 | 4 | 5556.54 | 102181.53
786083 | 11.67 | Subterráneo | 77940 | 8 | 5 | 5556.65 | 102181.41
786083 | 11.67 | Subterráneo | 77940 | 8 | 6 | 5556.78 | 102181.33
786083 | 11.67 | Subterráneo | 77940 | 8 | 7 | 5556.95 | 102181.29
786083 | 11.67 | Subterráneo | 77940 | 8 | 8 | 5557.09 | 102181.3
786083 | 11.67 | Subterráneo | 77940 | 8 | 9 | 5557.22 | 102181.35
786083 | 11.67 | Subterráneo | 77940 | 8 | 10 | 5557.36 | 102181.45
786083 | 11.67 | Subterráneo | 77940 | 8 | 11 | 5557.44 | 102181.56
786083 | 11.67 | Subterráneo | 77940 | 8 | 12 | 5557.94 | 102181.51
786083 | 11.67 | Subterráneo | 77940 | 8 | 13 | 5558.53 | 102182.27
786083 | 11.67 | Subterráneo | 77940 | 8 | 14 | 5558.64 | 102183.31
1344407 | 50 | Subterráneo | 77940 | 8 | 0 | 5604.91 | 102008.73
1344407 | 50 | Subterráneo | 77940 | 8 | 1 | 5600.83 | 102008.81
1344407 | 50 | Subterráneo | 77940 | 8 | 2 | 5597.99 | 102008.74
1344407 | 50 | Subterráneo | 77940 | 8 | 3 | 5597.98 | 102009.11
1344407 | 50 | Subterráneo | 77940 | 8 | 4 | 5598.1 | 102009.38
1344407 | 50 | Subterráneo | 77940 | 8 | 5 | 5598.23 | 102009.75
1344407 | 50 | Subterráneo | 77940 | 8 | 6 | 5598.32 | 102010.08
1344407 | 50 | Subterráneo | 77940 | 8 | 7 | 5598.41 | 102010.51
1344407 | 50 | Subterráneo | 77940 | 8 | 8 | 5598.46 | 102010.94
1344407 | 50 | Subterráneo | 77940 | 8 | 9 | 5598.47 | 102011.39
1344407 | 50 | Subterráneo | 77940 | 8 | 10 | 5598.43 | 102011.92
1344407 | 50 | Subterráneo | 77940 | 8 | 11 | 5598.34 | 102012.47
1344407 | 50 | Subterráneo | 77940 | 8 | 12 | 5598.2 | 102012.99
1344407 | 50 | Subterráneo | 77940 | 8 | 13 | 5597.61 | 102013.97
1344407 | 50 | Subterráneo | 77940 | 8 | 14 | 5597.42 | 102026.35
1344407 | 50 | Subterráneo | 77940 | 8 | 15 | 5595.82 | 102027.79
1344407 | 50 | Subterráneo | 77940 | 8 | 16 | 5592.97 | 102030.3
1344407 | 50 | Subterráneo | 77940 | 8 | 17 | 5591.63 | 102031.43
1344407 | 50 | Subterráneo | 77940 | 8 | 18 | 5588.17 | 102034.22
1344407 | 50 | Subterráneo | 77940 | 8 | 19 | 5586.15 | 102035.77
1344407 | 50 | Subterráneo | 77940 | 8 | 20 | 5582.83 | 102038.18
1344407 | 50 | Subterráneo | 77940 | 8 | 21 | 5580.1 | 102040.05
1344407 | 50 | Subterráneo | 77940 | 8 | 22 | 5577.66 | 102041.64
1344421 | 3.68 | Subterráneo | 77940 | 8 | 0 | 5545.76 | 102113.59
1344421 | 3.68 | Subterráneo | 77940 | 8 | 1 | 5542.11 | 102114.06
1344431 | 11.12 | Subterráneo | 77940 | 8 | 0 | 5541.63 | 102074.72
1344431 | 11.12 | Subterráneo | 77940 | 8 | 1 | 5542.26 | 102085.82
1344435 | 28.2 | Subterráneo | 77940 | 8 | 0 | 5542.26 | 102085.82
1344435 | 28.2 | Subterráneo | 77940 | 8 | 1 | 5545.29 | 102113.86
1344436 | 4.47 | Subterráneo | 77940 | 8 | 0 | 5542.26 | 102085.82
1344436 | 4.47 | Subterráneo | 77940 | 8 | 1 | 5546.71 | 102085.39
1344437 | 4.09 | Subterráneo | 77940 | 8 | 0 | 5541.63 | 102074.72
1344437 | 4.09 | Subterráneo | 77940 | 8 | 1 | 5542 | 102074.85
1344437 | 4.09 | Subterráneo | 77940 | 8 | 2 | 5545.68 | 102074.51
1444530 | 33.39 | Subterráneo | 77940 | 8 | 0 | 5542.11 | 102114.06
1444530 | 33.39 | Subterráneo | 77940 | 8 | 1 | 5508.84 | 102116.87
1444531 | 24.01 | Subterráneo | 77940 | 8 | 0 | 5542.11 | 102114.06
1444531 | 24.01 | Subterráneo | 77940 | 8 | 1 | 5539.51 | 102090.19
1444532 | 4 | Subterráneo | 77940 | 8 | 0 | 5539.51 | 102090.19
1444532 | 4 | Subterráneo | 77940 | 8 | 1 | 5535.3 | 102090.72
1454537 | 1.66 | Subterráneo | 77940 | 8 | 0 | 5569.47 | 102128.1
1454537 | 1.66 | Subterráneo | 77940 | 8 | 1 | 5569.86 | 102129.71
1673001 | 1.69 | Subterráneo | 77940 | 8 | 0 | 5563.22 | 102129.87
1673001 | 1.69 | Subterráneo | 77940 | 8 | 1 | 5563.18 | 102128.18
2371947 | 3.75 | Aéreo | 77940 | 8 | 0 | 5557.57 | 102187.19
2371947 | 3.75 | Aéreo | 77940 | 8 | 1 | 5559.16 | 102187.33
2371947 | 3.75 | Aéreo | 77940 | 8 | 2 | 5559.24 | 102188
2371947 | 3.75 | Aéreo | 77940 | 8 | 3 | 5557.77 | 102188.17
2371949 | 15.71 | Aéreo | 77940 | 8 | 0 | 5557.57 | 102187.19
2371949 | 15.71 | Aéreo | 77940 | 8 | 1 | 5559.08 | 102186.69
2371949 | 15.71 | Aéreo | 77940 | 8 | 2 | 5558.99 | 102185.91
2371949 | 15.71 | Aéreo | 77940 | 8 | 3 | 5559.36 | 102185.1
2371949 | 15.71 | Aéreo | 77940 | 8 | 4 | 5560.35 | 102185
2371949 | 15.71 | Aéreo | 77940 | 8 | 5 | 5560.01 | 102182.01
2371949 | 15.71 | Aéreo | 77940 | 8 | 6 | 5559.04 | 102182.12
2371949 | 15.71 | Aéreo | 77940 | 8 | 7 | 5558.16 | 102180.98
2371949 | 15.71 | Aéreo | 77940 | 8 | 8 | 5557.39 | 102181.07
2371949 | 15.71 | Aéreo | 77940 | 8 | 9 | 5556.8 | 102175.86
2375472 | 8.48 | Aéreo | 77940 | 8 | 0 | 5611.49 | 102127.38
2375472 | 8.48 | Aéreo | 77940 | 8 | 1 | 5611.09 | 102125.46
2375472 | 8.48 | Aéreo | 77940 | 8 | 2 | 5610.48 | 102125.46
2375472 | 8.48 | Aéreo | 77940 | 8 | 3 | 5610.49 | 102127.39
2375472 | 8.48 | Aéreo | 77940 | 8 | 4 | 5606.51 | 102127.42
2404257 | 3.53 | Aéreo | 77940 | 8 | 0 | 5611.49 | 102127.38
2404257 | 3.53 | Aéreo | 77940 | 8 | 1 | 5615.02 | 102127.35
2404283 | 2.8 | Aéreo | 77940 | 8 | 0 | 5580.28 | 102163.41
2404283 | 2.8 | Aéreo | 77940 | 8 | 1 | 5580.25 | 102160.61
2405139 | 5.49 | Aéreo | 77940 | 8 | 0 | 5515.47 | 102194.64
2405139 | 5.49 | Aéreo | 77940 | 8 | 1 | 5520.91 | 102195.36
2405152 | 10.18 | Aéreo | 77940 | 8 | 0 | 5549.09 | 102111.64
2405152 | 10.18 | Aéreo | 77940 | 8 | 1 | 5550.06 | 102121.77
2405156 | 6.96 | Aéreo | 77940 | 8 | 0 | 5580.09 | 102145.1
2405156 | 6.96 | Aéreo | 77940 | 8 | 1 | 5580.2 | 102152.06
2405163 | 8.55 | Aéreo | 77940 | 8 | 0 | 5580.25 | 102160.61
2405163 | 8.55 | Aéreo | 77940 | 8 | 1 | 5580.2 | 102152.06
2405166 | 3.27 | Aéreo | 77940 | 8 | 0 | 5580.09 | 102145.1
2405166 | 3.27 | Aéreo | 77940 | 8 | 1 | 5580.05 | 102141.83
2405172 | 5.82 | Aéreo | 77940 | 8 | 0 | 5569.47 | 102128.1
2405172 | 5.82 | Aéreo | 77940 | 8 | 1 | 5575.29 | 102128.06
2405175 | 1.19 | Aéreo | 77940 | 8 | 0 | 5587.84 | 102123.52
2405175 | 1.19 | Aéreo | 77940 | 8 | 1 | 5587.87 | 102124.71
2671998 | 14.41 | Subterráneo | 77940 | 8 | 0 | 5598.01 | 102215.53
2671998 | 14.41 | Subterráneo | 77940 | 8 | 1 | 5597.93 | 102215.02
2671998 | 14.41 | Subterráneo | 77940 | 8 | 2 | 5597.32 | 102215.12
2671998 | 14.41 | Subterráneo | 77940 | 8 | 3 | 5596.52 | 102214.22
2671998 | 14.41 | Subterráneo | 77940 | 8 | 4 | 5596.5 | 102213.91
2671998 | 14.41 | Subterráneo | 77940 | 8 | 5 | 5596.25 | 102213.92
2671998 | 14.41 | Subterráneo | 77940 | 8 | 6 | 5588.59 | 102205.33
2672114 | 56 | Subterráneo | 77940 | 8 | 0 | 5541.63 | 102074.72
2672114 | 56 | Subterráneo | 77940 | 8 | 1 | 5541.33 | 102068.01
2672114 | 56 | Subterráneo | 77940 | 8 | 2 | 5540.53 | 102061.01
2672114 | 56 | Subterráneo | 77940 | 8 | 3 | 5568.01 | 102047.26
2672114 | 56 | Subterráneo | 77940 | 8 | 4 | 5573.99 | 102043.9
2672114 | 56 | Subterráneo | 77940 | 8 | 5 | 5577.66 | 102041.64
2672115 | 10.64 | Subterráneo | 77940 | 8 | 0 | 5545.29 | 102113.86
2672115 | 10.64 | Subterráneo | 77940 | 8 | 1 | 5546.57 | 102124.42
2672116 | 6.73 | Subterráneo | 77940 | 8 | 0 | 5546.57 | 102124.42
2672116 | 6.73 | Subterráneo | 77940 | 8 | 1 | 5547.3 | 102131.11
2733594 | 3.82 | Aéreo | 77940 | 8 | 0 | 5575.29 | 102128.06
2733594 | 3.82 | Aéreo | 77940 | 8 | 1 | 5577.87 | 102128
2733594 | 3.82 | Aéreo | 77940 | 8 | 2 | 5577.99 | 102127.96
2733594 | 3.82 | Aéreo | 77940 | 8 | 3 | 5578.09 | 102127.91
2733594 | 3.82 | Aéreo | 77940 | 8 | 4 | 5578.17 | 102127.82
2733594 | 3.82 | Aéreo | 77940 | 8 | 5 | 5578.23 | 102127.73
2733594 | 3.82 | Aéreo | 77940 | 8 | 6 | 5578.25 | 102127.62
2733594 | 3.82 | Aéreo | 77940 | 8 | 7 | 5578.24 | 102127.52
2733594 | 3.82 | Aéreo | 77940 | 8 | 8 | 5578.18 | 102127.37
2733594 | 3.82 | Aéreo | 77940 | 8 | 9 | 5578.1 | 102127.28
2733594 | 3.82 | Aéreo | 77940 | 8 | 10 | 5578.04 | 102127.24
2733594 | 3.82 | Aéreo | 77940 | 8 | 11 | 5577.97 | 102127.21
2733594 | 3.82 | Aéreo | 77940 | 8 | 12 | 5577.91 | 102127.19
2733594 | 3.82 | Aéreo | 77940 | 8 | 13 | 5577.84 | 102127.19
2733597 | 14.5 | Aéreo | 77940 | 8 | 0 | 5580.05 | 102141.83
2733597 | 14.5 | Aéreo | 77940 | 8 | 1 | 5579.96 | 102136.19
2733597 | 14.5 | Aéreo | 77940 | 8 | 2 | 5571.1 | 102136.19
2733621 | 24.02 | Subterráneo | 77940 | 8 | 0 | 5570.29 | 102133.7
2733621 | 24.02 | Subterráneo | 77940 | 8 | 1 | 5551.47 | 102133.69
2733621 | 24.02 | Subterráneo | 77940 | 8 | 2 | 5551.15 | 102133.69
2733621 | 24.02 | Subterráneo | 77940 | 8 | 3 | 5550.89 | 102133.65
2733621 | 24.02 | Subterráneo | 77940 | 8 | 4 | 5550.66 | 102133.61
2733621 | 24.02 | Subterráneo | 77940 | 8 | 5 | 5550.4 | 102133.56
2733621 | 24.02 | Subterráneo | 77940 | 8 | 6 | 5550.18 | 102133.49
2733621 | 24.02 | Subterráneo | 77940 | 8 | 7 | 5549.98 | 102133.44
2733621 | 24.02 | Subterráneo | 77940 | 8 | 8 | 5549.71 | 102133.33
2733621 | 24.02 | Subterráneo | 77940 | 8 | 9 | 5549.44 | 102133.22
2733621 | 24.02 | Subterráneo | 77940 | 8 | 10 | 5549.25 | 102133.11
2733621 | 24.02 | Subterráneo | 77940 | 8 | 11 | 5548.97 | 102132.95
2733621 | 24.02 | Subterráneo | 77940 | 8 | 12 | 5548.76 | 102132.82
2733621 | 24.02 | Subterráneo | 77940 | 8 | 13 | 5548.49 | 102132.64
2733621 | 24.02 | Subterráneo | 77940 | 8 | 14 | 5548.17 | 102132.4
2733621 | 24.02 | Subterráneo | 77940 | 8 | 15 | 5547.86 | 102132.07
2733621 | 24.02 | Subterráneo | 77940 | 8 | 16 | 5547.68 | 102131.85
2733621 | 24.02 | Subterráneo | 77940 | 8 | 17 | 5547.47 | 102131.58
2733621 | 24.02 | Subterráneo | 77940 | 8 | 18 | 5547.36 | 102131.41
2733621 | 24.02 | Subterráneo | 77940 | 8 | 19 | 5547.3 | 102131.11
2733623 | 2.62 | Subterráneo | 77940 | 8 | 0 | 5571.1 | 102136.19
2733623 | 2.62 | Subterráneo | 77940 | 8 | 1 | 5570.29 | 102133.7
2733628 | 2.99 | Subterráneo | 77940 | 8 | 0 | 5569.47 | 102128.1
2733628 | 2.99 | Subterráneo | 77940 | 8 | 1 | 5570.63 | 102128.45
2733628 | 2.99 | Subterráneo | 77940 | 8 | 2 | 5571.06 | 102130.18
2733629 | 3.69 | Subterráneo | 77940 | 8 | 0 | 5571.06 | 102130.18
2733629 | 3.69 | Subterráneo | 77940 | 8 | 1 | 5570.12 | 102133.19
2733629 | 3.69 | Subterráneo | 77940 | 8 | 2 | 5570.29 | 102133.7
2733630 | 6.64 | Subterráneo | 77940 | 8 | 0 | 5569.86 | 102129.71
2733630 | 6.64 | Subterráneo | 77940 | 8 | 1 | 5564.21 | 102129.8
2733630 | 6.64 | Subterráneo | 77940 | 8 | 2 | 5563.22 | 102129.87
2733631 | 14.69 | Subterráneo | 77940 | 8 | 0 | 5570.29 | 102133.7
2733631 | 14.69 | Subterráneo | 77940 | 8 | 1 | 5584.98 | 102133.78
2733632 | 7.54 | Subterráneo | 77940 | 8 | 0 | 5587.92 | 102127.65
2733632 | 7.54 | Subterráneo | 77940 | 8 | 1 | 5587.73 | 102128.57
2733632 | 7.54 | Subterráneo | 77940 | 8 | 2 | 5585.91 | 102129.64
2733632 | 7.54 | Subterráneo | 77940 | 8 | 3 | 5585.47 | 102130.05
2733632 | 7.54 | Subterráneo | 77940 | 8 | 4 | 5585.38 | 102130.19
2733632 | 7.54 | Subterráneo | 77940 | 8 | 5 | 5585.3 | 102130.33
2733632 | 7.54 | Subterráneo | 77940 | 8 | 6 | 5585.29 | 102133.41
2733632 | 7.54 | Subterráneo | 77940 | 8 | 7 | 5584.98 | 102133.78
2733633 | 30.13 | Subterráneo | 77940 | 8 | 0 | 5584.98 | 102133.78
2733633 | 30.13 | Subterráneo | 77940 | 8 | 1 | 5615.1 | 102132.85
2733634 | 5.81 | Subterráneo | 77940 | 8 | 0 | 5615.02 | 102127.35
2733634 | 5.81 | Subterráneo | 77940 | 8 | 1 | 5615.02 | 102127.85
2733634 | 5.81 | Subterráneo | 77940 | 8 | 2 | 5614.56 | 102132.49
2733634 | 5.81 | Subterráneo | 77940 | 8 | 3 | 5615.1 | 102132.85
2733635 | 5.76 | Subterráneo | 77940 | 8 | 0 | 5615.1 | 102132.85
2733635 | 5.76 | Subterráneo | 77940 | 8 | 1 | 5615.57 | 102132.48
2733635 | 5.76 | Subterráneo | 77940 | 8 | 2 | 5616.03 | 102127.84
2733635 | 5.76 | Subterráneo | 77940 | 8 | 3 | 5616.02 | 102127.34
2745381 | 55.53 | Subterráneo | 77940 | 8 | 0 | 5547.3 | 102131.11
2745381 | 55.53 | Subterráneo | 77940 | 8 | 1 | 5553.32 | 102186.31
2745407 | 6.75 | Aéreo | 77940 | 8 | 0 | 5537.6 | 102196.39
2745407 | 6.75 | Aéreo | 77940 | 8 | 1 | 5537.41 | 102197.71
2745407 | 6.75 | Aéreo | 77940 | 8 | 2 | 5532.05 | 102196.95
2745417 | 11.25 | Aéreo | 77940 | 8 | 0 | 5520.91 | 102195.36
2745417 | 11.25 | Aéreo | 77940 | 8 | 1 | 5532.05 | 102196.95
2745418 | 6.98 | Aéreo | 77940 | 8 | 0 | 5532.05 | 102196.95
2745418 | 6.98 | Aéreo | 77940 | 8 | 1 | 5531.88 | 102195.08
2745418 | 6.98 | Aéreo | 77940 | 8 | 2 | 5531.32 | 102195
2745418 | 6.98 | Aéreo | 77940 | 8 | 3 | 5531.13 | 102196.32
2745418 | 6.98 | Aéreo | 77940 | 8 | 4 | 5527.96 | 102195.87
2745419 | 3.74 | Aéreo | 77940 | 8 | 0 | 5516.03 | 102190.08
2745419 | 3.74 | Aéreo | 77940 | 8 | 1 | 5514.25 | 102190.21
2745419 | 3.74 | Aéreo | 77940 | 8 | 2 | 5514.17 | 102190.85
2745419 | 3.74 | Aéreo | 77940 | 8 | 3 | 5515.47 | 102191.02
2745420 | 5.68 | Aéreo | 77940 | 8 | 0 | 5496.8 | 102191.86
2745420 | 5.68 | Aéreo | 77940 | 8 | 1 | 5491.19 | 102190.97
2745421 | 7.28 | Aéreo | 77940 | 8 | 0 | 5491.19 | 102190.97
2745421 | 7.28 | Aéreo | 77940 | 8 | 1 | 5483.98 | 102189.97
2745422 | 4.26 | Aéreo | 77940 | 8 | 0 | 5483.98 | 102189.97
2745422 | 4.26 | Aéreo | 77940 | 8 | 1 | 5483.88 | 102188.15
2745422 | 4.26 | Aéreo | 77940 | 8 | 2 | 5483.24 | 102188.06
2745422 | 4.26 | Aéreo | 77940 | 8 | 3 | 5482.99 | 102189.83
2745425 | 49.86 | Aéreo | 77940 | 8 | 0 | 5557.58 | 102186.02
2745425 | 49.86 | Aéreo | 77940 | 8 | 1 | 5557.42 | 102185.86
2745425 | 49.86 | Aéreo | 77940 | 8 | 2 | 5555.65 | 102169.91
2745425 | 49.86 | Aéreo | 77940 | 8 | 3 | 5551.9 | 102136.53
2745426 | 2.87 | Aéreo | 77940 | 8 | 0 | 5557.58 | 102186.02
2745426 | 2.87 | Aéreo | 77940 | 8 | 1 | 5558.43 | 102185.93
2745426 | 2.87 | Aéreo | 77940 | 8 | 2 | 5558.84 | 102185.05
2745426 | 2.87 | Aéreo | 77940 | 8 | 3 | 5558.72 | 102184.01
2745429 | 4.38 | Aéreo | 77940 | 8 | 0 | 5557.52 | 102136.47
2745429 | 4.38 | Aéreo | 77940 | 8 | 1 | 5557.8 | 102138.28
2745429 | 4.38 | Aéreo | 77940 | 8 | 2 | 5558.54 | 102138.27
2745429 | 4.38 | Aéreo | 77940 | 8 | 3 | 5558.52 | 102136.46
2745431 | 3.98 | Aéreo | 77940 | 8 | 0 | 5550.06 | 102121.77
2745431 | 3.98 | Aéreo | 77940 | 8 | 1 | 5551.88 | 102121.91
2745431 | 3.98 | Aéreo | 77940 | 8 | 2 | 5551.95 | 102122.58
2745431 | 3.98 | Aéreo | 77940 | 8 | 3 | 5550.48 | 102122.73
2745445 | 1.05 | Aéreo | 77940 | 8 | 0 | 5567.13 | 102193.34
2745445 | 1.05 | Aéreo | 77940 | 8 | 1 | 5567.01 | 102192.3
2745451 | 6.6 | Aéreo | 77940 | 8 | 0 | 5550.7 | 102128.34
2745451 | 6.6 | Aéreo | 77940 | 8 | 1 | 5550.06 | 102121.77
2745452 | 6.19 | Aéreo | 77940 | 8 | 0 | 5550.7 | 102128.34
2745452 | 6.19 | Aéreo | 77940 | 8 | 1 | 5556.89 | 102128.25
2811199 | 1.92 | Subterráneo | 77940 | 8 | 0 | 5508.84 | 102116.87
2811199 | 1.92 | Subterráneo | 77940 | 8 | 1 | 5508.68 | 102114.96
2927455 | 13.98 | Aéreo | 77940 | 8 | 0 | 5567.13 | 102193.34
2927455 | 13.98 | Aéreo | 77940 | 8 | 1 | 5567.67 | 102193.59
2927455 | 13.98 | Aéreo | 77940 | 8 | 2 | 5568.02 | 102193.55
2927455 | 13.98 | Aéreo | 77940 | 8 | 3 | 5568.24 | 102193.72
2927455 | 13.98 | Aéreo | 77940 | 8 | 4 | 5568.42 | 102193.5
2927455 | 13.98 | Aéreo | 77940 | 8 | 5 | 5580.8 | 102192.02
2927528 | 15.59 | Subterráneo | 77940 | 8 | 0 | 5588.59 | 102205.33
2927528 | 15.59 | Subterráneo | 77940 | 8 | 1 | 5583.2 | 102196.11
2927528 | 15.59 | Subterráneo | 77940 | 8 | 2 | 5582.93 | 102196.04
2927528 | 15.59 | Subterráneo | 77940 | 8 | 3 | 5583 | 102195.77
2927528 | 15.59 | Subterráneo | 77940 | 8 | 4 | 5580.8 | 102192.02
78207 | 16 | Aéreo | 78203 | 8 | 0 | 5624.59 | 102019.17
78207 | 16 | Aéreo | 78203 | 8 | 1 | 5623.76 | 102006.44
78207 | 16 | Aéreo | 78203 | 8 | 2 | 5624.8 | 102004.32
78207 | 16 | Aéreo | 78203 | 8 | 3 | 5624.79 | 102003.59
78208 | 11 | Aéreo | 78203 | 8 | 0 | 5624.59 | 102019.17
78208 | 11 | Aéreo | 78203 | 8 | 1 | 5613.71 | 102019.41
78210 | 20 | Aéreo | 78203 | 8 | 0 | 5624.59 | 102019.17
78210 | 20 | Aéreo | 78203 | 8 | 1 | 5639.97 | 102032.64
78211 | 18 | Aéreo | 78203 | 8 | 0 | 5586.52 | 102060.54
78211 | 18 | Aéreo | 78203 | 8 | 1 | 5598.35 | 102060.5
78211 | 18 | Aéreo | 78203 | 8 | 2 | 5598.61 | 102062.16
78211 | 18 | Aéreo | 78203 | 8 | 3 | 5603.16 | 102060.93
78212 | 9 | Aéreo | 78203 | 8 | 0 | 5586.52 | 102060.54
78212 | 9 | Aéreo | 78203 | 8 | 1 | 5584.17 | 102061.51
78212 | 9 | Aéreo | 78203 | 8 | 2 | 5584.04 | 102061.41
78212 | 9 | Aéreo | 78203 | 8 | 3 | 5583.73 | 102061.3
78212 | 9 | Aéreo | 78203 | 8 | 4 | 5583.44 | 102061.28
78212 | 9 | Aéreo | 78203 | 8 | 5 | 5583.21 | 102061.38
78212 | 9 | Aéreo | 78203 | 8 | 6 | 5582.95 | 102061.57
78212 | 9 | Aéreo | 78203 | 8 | 7 | 5582.77 | 102061.89
78212 | 9 | Aéreo | 78203 | 8 | 8 | 5582.73 | 102062.12
78212 | 9 | Aéreo | 78203 | 8 | 9 | 5578.42 | 102063.93
78213 | 38 | Aéreo | 78203 | 8 | 0 | 5586.52 | 102060.54
78213 | 38 | Aéreo | 78203 | 8 | 1 | 5586.43 | 102047.12
78213 | 38 | Aéreo | 78203 | 8 | 2 | 5587.81 | 102045.22
78213 | 38 | Aéreo | 78203 | 8 | 3 | 5602.91 | 102040.82
78213 | 38 | Aéreo | 78203 | 8 | 4 | 5609.45 | 102039.05
78222 | 6 | Aéreo | 78203 | 8 | 0 | 5578.42 | 102063.93
78222 | 6 | Aéreo | 78203 | 8 | 1 | 5578.31 | 102058.2
78224 | 18.22 | Aéreo | 78203 | 8 | 0 | 5578.42 | 102063.93
78224 | 18.22 | Aéreo | 78203 | 8 | 1 | 5578.79 | 102077.37
78224 | 18.22 | Aéreo | 78203 | 8 | 2 | 5578.89 | 102082.14
876799 | 28.11 | Subterráneo | 78203 | 8 | 0 | 5579.06 | 102088.59
876799 | 28.11 | Subterráneo | 78203 | 8 | 1 | 5584.03 | 102091.15
876799 | 28.11 | Subterráneo | 78203 | 8 | 2 | 5584.25 | 102091.26
876799 | 28.11 | Subterráneo | 78203 | 8 | 3 | 5584.34 | 102113.53
1344976 | 44 | Subterráneo | 78203 | 8 | 0 | 5621.48 | 101988.83
1344976 | 44 | Subterráneo | 78203 | 8 | 1 | 5620.19 | 101988.92
1344976 | 44 | Subterráneo | 78203 | 8 | 2 | 5605.21 | 101990.65
1344976 | 44 | Subterráneo | 78203 | 8 | 3 | 5601.66 | 101996.82
1344976 | 44 | Subterráneo | 78203 | 8 | 4 | 5596.7 | 102007.19
1344976 | 44 | Subterráneo | 78203 | 8 | 5 | 5596.69 | 102008.1
1344976 | 44 | Subterráneo | 78203 | 8 | 6 | 5604.9 | 102008.02
1344979 | 6 | Subterráneo | 78203 | 8 | 0 | 5621.48 | 101988.83
1344979 | 6 | Subterráneo | 78203 | 8 | 1 | 5617.85 | 101992.94
1344980 | 9 | Subterráneo | 78203 | 8 | 0 | 5621.48 | 101988.83
1344980 | 9 | Subterráneo | 78203 | 8 | 1 | 5622.3 | 101989.6
1344980 | 9 | Subterráneo | 78203 | 8 | 2 | 5626.74 | 101990.99
1344980 | 9 | Subterráneo | 78203 | 8 | 3 | 5625.42 | 101993.02
1344980 | 9 | Subterráneo | 78203 | 8 | 4 | 5624.54 | 101993.74
1865577 | 2 | Aéreo | 78203 | 8 | 0 | 5643.43 | 102057.91
1865577 | 2 | Aéreo | 78203 | 8 | 1 | 5642.75 | 102058.02
1865577 | 2 | Aéreo | 78203 | 8 | 2 | 5642.53 | 102058.63
1865577 | 2 | Aéreo | 78203 | 8 | 3 | 5642.58 | 102058.95
2372261 | 4 | Subterráneo | 78203 | 8 | 0 | 5621.48 | 101988.83
2372261 | 4 | Subterráneo | 78203 | 8 | 1 | 5621.5 | 101992.8
2381221 | 12.22 | Aéreo | 78203 | 8 | 0 | 5633.29 | 102052.68
2381221 | 12.22 | Aéreo | 78203 | 8 | 1 | 5635.58 | 102052.06
2381221 | 12.22 | Aéreo | 78203 | 8 | 2 | 5642.05 | 102056.88
2381221 | 12.22 | Aéreo | 78203 | 8 | 3 | 5642.27 | 102056.92
2381221 | 12.22 | Aéreo | 78203 | 8 | 4 | 5642.44 | 102056.99
2381221 | 12.22 | Aéreo | 78203 | 8 | 5 | 5642.67 | 102057.13
2381221 | 12.22 | Aéreo | 78203 | 8 | 6 | 5642.87 | 102057.33
2381221 | 12.22 | Aéreo | 78203 | 8 | 7 | 5642.98 | 102057.48
2381221 | 12.22 | Aéreo | 78203 | 8 | 8 | 5643.05 | 102057.63
2381221 | 12.22 | Aéreo | 78203 | 8 | 9 | 5643.43 | 102057.91
2381222 | 9.71 | Aéreo | 78203 | 8 | 0 | 5626.37 | 102054.03
2381222 | 9.71 | Aéreo | 78203 | 8 | 1 | 5631.72 | 102052.58
2381222 | 9.71 | Aéreo | 78203 | 8 | 2 | 5631.81 | 102050.97
2381222 | 9.71 | Aéreo | 78203 | 8 | 3 | 5632.27 | 102050.86
2381222 | 9.71 | Aéreo | 78203 | 8 | 4 | 5633.29 | 102052.68
2401788 | 13.43 | Aéreo | 78203 | 8 | 0 | 5633.29 | 102052.68
2401788 | 13.43 | Aéreo | 78203 | 8 | 1 | 5620.33 | 102056.22
2401790 | 14 | Aéreo | 78203 | 8 | 0 | 5620.33 | 102056.22
2401790 | 14 | Aéreo | 78203 | 8 | 1 | 5607.23 | 102059.8
2401794 | 4 | Aéreo | 78203 | 8 | 0 | 5607.23 | 102059.8
2401794 | 4 | Aéreo | 78203 | 8 | 1 | 5603.16 | 102060.93
2401980 | 6.45 | Aéreo | 78203 | 8 | 0 | 5578.89 | 102082.14
2401980 | 6.45 | Aéreo | 78203 | 8 | 1 | 5578.93 | 102083.95
2401980 | 6.45 | Aéreo | 78203 | 8 | 2 | 5579.06 | 102088.59
2402597 | 26 | Aéreo | 78203 | 8 | 0 | 5639.97 | 102032.64
2402597 | 26 | Aéreo | 78203 | 8 | 1 | 5642.85 | 102050.55
2402597 | 26 | Aéreo | 78203 | 8 | 2 | 5643.33 | 102056.64
2402597 | 26 | Aéreo | 78203 | 8 | 3 | 5643.46 | 102056.8
2402597 | 26 | Aéreo | 78203 | 8 | 4 | 5643.52 | 102056.96
2402597 | 26 | Aéreo | 78203 | 8 | 5 | 5643.53 | 102057.17
2402597 | 26 | Aéreo | 78203 | 8 | 6 | 5643.5 | 102057.32
2402597 | 26 | Aéreo | 78203 | 8 | 7 | 5643.4 | 102057.48
2402597 | 26 | Aéreo | 78203 | 8 | 8 | 5643.43 | 102057.91
2402599 | 1 | Aéreo | 78203 | 8 | 0 | 5639.97 | 102032.64
2402599 | 1 | Aéreo | 78203 | 8 | 1 | 5639.58 | 102032.97
2403033 | 2 | Aéreo | 78203 | 8 | 0 | 5624.73 | 102001.52
2403033 | 2 | Aéreo | 78203 | 8 | 1 | 5624.79 | 102003.59
2403034 | 2 | Aéreo | 78203 | 8 | 0 | 5624.68 | 101999.54
2403034 | 2 | Aéreo | 78203 | 8 | 1 | 5624.73 | 102001.52
2403046 | 6 | Aéreo | 78203 | 8 | 0 | 5624.54 | 101993.74
2403046 | 6 | Aéreo | 78203 | 8 | 1 | 5624.68 | 101999.54
82765 | 80 | Aéreo | 78243 | 1 | 0 | 5809.79 | 102431.61
82765 | 80 | Aéreo | 78243 | 1 | 1 | 5799.17 | 102422.19
82765 | 80 | Aéreo | 78243 | 1 | 2 | 5793.56 | 102422.63
82765 | 80 | Aéreo | 78243 | 1 | 3 | 5760.92 | 102454.69
82765 | 80 | Aéreo | 78243 | 1 | 4 | 5763.05 | 102456.82
82765 | 80 | Aéreo | 78243 | 1 | 5 | 5758.01 | 102461.72
82765 | 80 | Aéreo | 78243 | 1 | 6 | 5755.62 | 102459.14
82765 | 80 | Aéreo | 78243 | 1 | 7 | 5755.99 | 102458.8
82765 | 80 | Aéreo | 78243 | 1 | 8 | 5756.33 | 102459.17
82769 | 13.31 | Aéreo | 78750 | 2 | 0 | 5884.42 | 102497.32
82769 | 13.31 | Aéreo | 78750 | 2 | 1 | 5876.32 | 102490.09
82769 | 13.31 | Aéreo | 78750 | 2 | 2 | 5874.5 | 102488.45
82770 | 23 | Subterráneo | 78750 | 2 | 0 | 5893.51 | 102478.15
82770 | 23 | Subterráneo | 78750 | 2 | 1 | 5893.56 | 102487.37
82770 | 23 | Subterráneo | 78750 | 2 | 2 | 5884.42 | 102497.32
2404952 | 111 | Aéreo | 78750 | 2 | 0 | 5756.83 | 102458.68
2404952 | 111 | Aéreo | 78750 | 2 | 1 | 5756.48 | 102458.32
2404952 | 111 | Aéreo | 78750 | 2 | 2 | 5756.23 | 102458.56
2404952 | 111 | Aéreo | 78750 | 2 | 3 | 5758.29 | 102460.74
2404952 | 111 | Aéreo | 78750 | 2 | 4 | 5762.32 | 102456.81
2404952 | 111 | Aéreo | 78750 | 2 | 5 | 5760.2 | 102454.69
2404952 | 111 | Aéreo | 78750 | 2 | 6 | 5782.97 | 102432.31
2404952 | 111 | Aéreo | 78750 | 2 | 7 | 5793.34 | 102422.14
2404952 | 111 | Aéreo | 78750 | 2 | 8 | 5799.35 | 102421.68
2404952 | 111 | Aéreo | 78750 | 2 | 9 | 5812.8 | 102433.61
2404952 | 111 | Aéreo | 78750 | 2 | 10 | 5823.57 | 102443.19
2404952 | 111 | Aéreo | 78750 | 2 | 11 | 5823.65 | 102443.12
2404952 | 111 | Aéreo | 78750 | 2 | 12 | 5823.74 | 102443.1
2404952 | 111 | Aéreo | 78750 | 2 | 13 | 5823.89 | 102443.1
2404952 | 111 | Aéreo | 78750 | 2 | 14 | 5824.01 | 102443.18
2404952 | 111 | Aéreo | 78750 | 2 | 15 | 5824.06 | 102443.28
2404952 | 111 | Aéreo | 78750 | 2 | 16 | 5824.09 | 102443.38
2404952 | 111 | Aéreo | 78750 | 2 | 17 | 5824.07 | 102443.49
2404952 | 111 | Aéreo | 78750 | 2 | 18 | 5824.01 | 102443.59
2404952 | 111 | Aéreo | 78750 | 2 | 19 | 5828.16 | 102447.28
2404952 | 111 | Aéreo | 78750 | 2 | 20 | 5833.73 | 102452.23
2404958 | 34 | Aéreo | 78750 | 2 | 0 | 5833.73 | 102452.23
2404958 | 34 | Aéreo | 78750 | 2 | 1 | 5844.19 | 102461.53
2404958 | 34 | Aéreo | 78750 | 2 | 2 | 5859.13 | 102474.77
2404964 | 21 | Aéreo | 78750 | 2 | 0 | 5859.13 | 102474.77
2404964 | 21 | Aéreo | 78750 | 2 | 1 | 5874.5 | 102488.45
78756 | 13 | Aéreo | 78754 | 3 | 0 | 5822.57 | 102444.78
78756 | 13 | Aéreo | 78754 | 3 | 1 | 5822.36 | 102445.02
78756 | 13 | Aéreo | 78754 | 3 | 2 | 5821.8 | 102445.63
78756 | 13 | Aéreo | 78754 | 3 | 3 | 5820.69 | 102444.64
78756 | 13 | Aéreo | 78754 | 3 | 4 | 5822.35 | 102442.77
78756 | 13 | Aéreo | 78754 | 3 | 5 | 5816.79 | 102437.83
2381356 | 23 | Aéreo | 78754 | 3 | 0 | 5816.79 | 102437.83
2381356 | 23 | Aéreo | 78754 | 3 | 1 | 5812.47 | 102433.99
2381356 | 23 | Aéreo | 78754 | 3 | 2 | 5810.55 | 102432.28
2381356 | 23 | Aéreo | 78754 | 3 | 3 | 5808.88 | 102434.15
2381356 | 23 | Aéreo | 78754 | 3 | 4 | 5807.37 | 102432.81
2381356 | 23 | Aéreo | 78754 | 3 | 5 | 5808.71 | 102431.32
2381356 | 23 | Aéreo | 78754 | 3 | 6 | 5802.8 | 102426.08
2381357 | 2.98 | Aéreo | 78754 | 3 | 0 | 5816.6 | 102440.3
2381357 | 2.98 | Aéreo | 78754 | 3 | 1 | 5815.9 | 102439.63
2381357 | 2.98 | Aéreo | 78754 | 3 | 2 | 5816.79 | 102437.83
2402818 | 35 | Aéreo | 78754 | 3 | 0 | 5757.3 | 102458.2
2402818 | 35 | Aéreo | 78754 | 3 | 1 | 5756.58 | 102457.48
2402818 | 35 | Aéreo | 78754 | 3 | 2 | 5754.92 | 102459.12
2402818 | 35 | Aéreo | 78754 | 3 | 3 | 5758 | 102462.43
2402818 | 35 | Aéreo | 78754 | 3 | 4 | 5763.76 | 102456.83
2402818 | 35 | Aéreo | 78754 | 3 | 5 | 5761.62 | 102454.69
2402818 | 35 | Aéreo | 78754 | 3 | 6 | 5772.91 | 102443.6
2404989 | 22 | Aéreo | 78754 | 3 | 0 | 5772.91 | 102443.6
2404989 | 22 | Aéreo | 78754 | 3 | 1 | 5783.67 | 102433.02
2404989 | 22 | Aéreo | 78754 | 3 | 2 | 5788.59 | 102428.21
2405014 | 18 | Aéreo | 78754 | 3 | 0 | 5802.8 | 102426.08
2405014 | 18 | Aéreo | 78754 | 3 | 1 | 5799 | 102422.71
2405014 | 18 | Aéreo | 78754 | 3 | 2 | 5793.78 | 102423.11
2405014 | 18 | Aéreo | 78754 | 3 | 3 | 5788.59 | 102428.21
80010 | 10 | Subterráneo | 80008 | 5 | 0 | 5604.93 | 102010.14
80010 | 10 | Subterráneo | 80008 | 5 | 1 | 5595.24 | 102010.2
80014 | 30 | Aéreo | 80008 | 5 | 0 | 5596.47 | 101967.32
80014 | 30 | Aéreo | 80008 | 5 | 1 | 5608.15 | 101945.63
80014 | 30 | Aéreo | 80008 | 5 | 2 | 5610.41 | 101940.28
80015 | 23 | Aéreo | 80008 | 5 | 0 | 5596.47 | 101967.32
80015 | 23 | Aéreo | 80008 | 5 | 1 | 5595.66 | 101944.62
80015 | 23 | Aéreo | 80008 | 5 | 2 | 5595.52 | 101943.93
80025 | 12 | Aéreo | 80008 | 5 | 0 | 5579.19 | 101891.5
80025 | 12 | Aéreo | 80008 | 5 | 1 | 5583.09 | 101888.36
80025 | 12 | Aéreo | 80008 | 5 | 2 | 5586.13 | 101889.79
80025 | 12 | Aéreo | 80008 | 5 | 3 | 5588.69 | 101891.61
80032 | 21 | Aéreo | 80008 | 5 | 0 | 5588.69 | 101891.61
80032 | 21 | Aéreo | 80008 | 5 | 1 | 5581.36 | 101882.52
80032 | 21 | Aéreo | 80008 | 5 | 2 | 5581.36 | 101882.4
80032 | 21 | Aéreo | 80008 | 5 | 3 | 5581.34 | 101882.23
80032 | 21 | Aéreo | 80008 | 5 | 4 | 5581.28 | 101882.09
80032 | 21 | Aéreo | 80008 | 5 | 5 | 5581.19 | 101881.95
80032 | 21 | Aéreo | 80008 | 5 | 6 | 5581.07 | 101881.82
80032 | 21 | Aéreo | 80008 | 5 | 7 | 5580.94 | 101881.74
80032 | 21 | Aéreo | 80008 | 5 | 8 | 5580.78 | 101881.67
80032 | 21 | Aéreo | 80008 | 5 | 9 | 5580.66 | 101881.65
80032 | 21 | Aéreo | 80008 | 5 | 10 | 5579.19 | 101879.82
80032 | 21 | Aéreo | 80008 | 5 | 11 | 5576.32 | 101878.97
80032 | 21 | Aéreo | 80008 | 5 | 12 | 5576.83 | 101877.21
80032 | 21 | Aéreo | 80008 | 5 | 13 | 5576.48 | 101876.64
80125 | 9 | Aéreo | 80008 | 5 | 0 | 5596.47 | 101967.32
80125 | 9 | Aéreo | 80008 | 5 | 1 | 5587.82 | 101967.82
80126 | 9 | Aéreo | 80008 | 5 | 0 | 5587.82 | 101967.82
80126 | 9 | Aéreo | 80008 | 5 | 1 | 5581.83 | 101961.39
80127 | 7 | Aéreo | 80008 | 5 | 0 | 5587.82 | 101967.82
80127 | 7 | Aéreo | 80008 | 5 | 1 | 5588.52 | 101974.6
80136 | 24 | Aéreo | 80008 | 5 | 0 | 5563.27 | 101958.36
80136 | 24 | Aéreo | 80008 | 5 | 1 | 5564.05 | 101947.48
80136 | 24 | Aéreo | 80008 | 5 | 2 | 5567.62 | 101947.34
80136 | 24 | Aéreo | 80008 | 5 | 3 | 5570.61 | 101947.34
80136 | 24 | Aéreo | 80008 | 5 | 4 | 5576.24 | 101944.05
1523921 | 8 | Aéreo | 80008 | 5 | 0 | 5592.78 | 101869.53
1523921 | 8 | Aéreo | 80008 | 5 | 1 | 5595.07 | 101876.72
1523930 | 16 | Aéreo | 80008 | 5 | 0 | 5595.07 | 101876.72
1523930 | 16 | Aéreo | 80008 | 5 | 1 | 5588.69 | 101891.61
1523939 | 7 | Aéreo | 80008 | 5 | 0 | 5568.29 | 101868.57
1523939 | 7 | Aéreo | 80008 | 5 | 1 | 5568.96 | 101869.51
1523939 | 7 | Aéreo | 80008 | 5 | 2 | 5569.79 | 101868.9
1523939 | 7 | Aéreo | 80008 | 5 | 3 | 5570.73 | 101870.17
1523939 | 7 | Aéreo | 80008 | 5 | 4 | 5568.27 | 101872.09
1523940 | 7 | Aéreo | 80008 | 5 | 0 | 5576.48 | 101876.64
1523940 | 7 | Aéreo | 80008 | 5 | 1 | 5575.7 | 101879.31
1523940 | 7 | Aéreo | 80008 | 5 | 2 | 5578.57 | 101880.16
1523940 | 7 | Aéreo | 80008 | 5 | 3 | 5578.2 | 101881.41
1523961 | 11.33 | Aéreo | 80008 | 5 | 0 | 5609.53 | 101917.25
1523961 | 11.33 | Aéreo | 80008 | 5 | 1 | 5612.51 | 101909.03
1523961 | 11.33 | Aéreo | 80008 | 5 | 2 | 5612.87 | 101909.21
1523961 | 11.33 | Aéreo | 80008 | 5 | 3 | 5614.17 | 101907.45
2186437 | 13 | Aéreo | 80008 | 5 | 0 | 5597.49 | 101918.81
2186437 | 13 | Aéreo | 80008 | 5 | 1 | 5592.45 | 101930.26
2186437 | 13 | Aéreo | 80008 | 5 | 2 | 5592.42 | 101930.3
2186438 | 10 | Subterráneo | 80008 | 5 | 0 | 5581.56 | 101941.03
2186438 | 10 | Subterráneo | 80008 | 5 | 1 | 5581.29 | 101943.43
2186438 | 10 | Subterráneo | 80008 | 5 | 2 | 5586.48 | 101938.25
2186440 | 2 | Subterráneo | 80008 | 5 | 0 | 5586.48 | 101938.25
2186440 | 2 | Subterráneo | 80008 | 5 | 1 | 5586.96 | 101936.49
2186440 | 2 | Subterráneo | 80008 | 5 | 2 | 5586.6 | 101936.14
2186441 | 11 | Subterráneo | 80008 | 5 | 0 | 5592.42 | 101930.3
2186441 | 11 | Subterráneo | 80008 | 5 | 1 | 5593.35 | 101930.69
2186441 | 11 | Subterráneo | 80008 | 5 | 2 | 5592.9 | 101932.08
2186441 | 11 | Subterráneo | 80008 | 5 | 3 | 5586.48 | 101938.25
2372195 | 4 | Aéreo | 80008 | 5 | 0 | 5586.21 | 101988.05
2372195 | 4 | Aéreo | 80008 | 5 | 1 | 5589.88 | 101987.49
2372196 | 3 | Aéreo | 80008 | 5 | 0 | 5586.21 | 101988.05
2372196 | 3 | Aéreo | 80008 | 5 | 1 | 5585.62 | 101984.95
2372218 | 12 | Aéreo | 80008 | 5 | 0 | 5573.09 | 101964.3
2372218 | 12 | Aéreo | 80008 | 5 | 1 | 5573.08 | 101964.3
2372218 | 12 | Aéreo | 80008 | 5 | 2 | 5563.27 | 101958.36
2372220 | 14 | Aéreo | 80008 | 5 | 0 | 5573.09 | 101964.3
2372220 | 14 | Aéreo | 80008 | 5 | 1 | 5578.3 | 101977.02
2372224 | 3 | Aéreo | 80008 | 5 | 0 | 5578.59 | 101978.26
2372224 | 3 | Aéreo | 80008 | 5 | 1 | 5578.87 | 101978.94
2372224 | 3 | Aéreo | 80008 | 5 | 2 | 5581.09 | 101978.91
2372225 | 3 | Aéreo | 80008 | 5 | 0 | 5578.03 | 101978.29
2372225 | 3 | Aéreo | 80008 | 5 | 1 | 5577.81 | 101979.02
2372225 | 3 | Aéreo | 80008 | 5 | 2 | 5575.87 | 101979.11
2401477 | 4 | Aéreo | 80008 | 5 | 0 | 5610.41 | 101940.28
2401477 | 4 | Aéreo | 80008 | 5 | 1 | 5611.16 | 101938.47
2401477 | 4 | Aéreo | 80008 | 5 | 2 | 5611.76 | 101936.92
2401489 | 10 | Aéreo | 80008 | 5 | 0 | 5611.76 | 101936.92
2401489 | 10 | Aéreo | 80008 | 5 | 1 | 5614.16 | 101930.77
2401489 | 10 | Aéreo | 80008 | 5 | 2 | 5615.27 | 101928.02
2401527 | 19 | Aéreo | 80008 | 5 | 0 | 5615.27 | 101928.02
2401527 | 19 | Aéreo | 80008 | 5 | 1 | 5616.38 | 101925.27
2401527 | 19 | Aéreo | 80008 | 5 | 2 | 5621.02 | 101914.04
2401527 | 19 | Aéreo | 80008 | 5 | 3 | 5620.45 | 101911.33
2401527 | 19 | Aéreo | 80008 | 5 | 4 | 5619.67 | 101910.82
2401533 | 2 | Aéreo | 80008 | 5 | 0 | 5590.08 | 101892.61
2401533 | 2 | Aéreo | 80008 | 5 | 1 | 5588.69 | 101891.61
2401558 | 9 | Aéreo | 80008 | 5 | 0 | 5592.7 | 101894.47
2401558 | 9 | Aéreo | 80008 | 5 | 1 | 5594.04 | 101895.43
2401558 | 9 | Aéreo | 80008 | 5 | 2 | 5600.01 | 101899.73
2401599 | 3 | Aéreo | 80008 | 5 | 0 | 5592.7 | 101894.47
2401599 | 3 | Aéreo | 80008 | 5 | 1 | 5590.08 | 101892.61
2402859 | 1.31 | Aéreo | 80008 | 5 | 0 | 5586.21 | 101988.05
2402859 | 1.31 | Aéreo | 80008 | 5 | 1 | 5586.46 | 101989.34
2402890 | 1.02 | Aéreo | 80008 | 5 | 0 | 5586.46 | 101989.34
2402890 | 1.02 | Aéreo | 80008 | 5 | 1 | 5586.65 | 101990.34
2402911 | 15 | Aéreo | 80008 | 5 | 0 | 5596.47 | 101967.32
2402911 | 15 | Aéreo | 80008 | 5 | 1 | 5596.91 | 101974.99
2402911 | 15 | Aéreo | 80008 | 5 | 2 | 5597.31 | 101981.84
2413199 | 7.77 | Aéreo | 80008 | 5 | 0 | 5611.71 | 101913.62
2413199 | 7.77 | Aéreo | 80008 | 5 | 1 | 5611.43 | 101913.48
2413199 | 7.77 | Aéreo | 80008 | 5 | 2 | 5612.6 | 101910.35
2413199 | 7.77 | Aéreo | 80008 | 5 | 3 | 5612.78 | 101910.43
2413199 | 7.77 | Aéreo | 80008 | 5 | 4 | 5614.53 | 101910.05
2413199 | 7.77 | Aéreo | 80008 | 5 | 5 | 5615.91 | 101908.43
2422126 | 5 | Aéreo | 80008 | 5 | 0 | 5619.67 | 101910.82
2422126 | 5 | Aéreo | 80008 | 5 | 1 | 5615.91 | 101908.43
2422127 | 2 | Aéreo | 80008 | 5 | 0 | 5615.91 | 101908.43
2422127 | 2 | Aéreo | 80008 | 5 | 1 | 5614.17 | 101907.45
2422128 | 16 | Aéreo | 80008 | 5 | 0 | 5614.17 | 101907.45
2422128 | 16 | Aéreo | 80008 | 5 | 1 | 5603.79 | 101902.53
2422128 | 16 | Aéreo | 80008 | 5 | 2 | 5600.01 | 101899.73
2662513 | 17 | Subterráneo | 80008 | 5 | 0 | 5595.24 | 102010.2
2662513 | 17 | Subterráneo | 80008 | 5 | 1 | 5595.21 | 102006.82
2662513 | 17 | Subterráneo | 80008 | 5 | 2 | 5595.34 | 102006.54
2662513 | 17 | Subterráneo | 80008 | 5 | 3 | 5582.36 | 102004.78
2662521 | 21 | Subterráneo | 80008 | 5 | 0 | 5586.65 | 101990.34
2662521 | 21 | Subterráneo | 80008 | 5 | 1 | 5587.58 | 101990.22
2662521 | 21 | Subterráneo | 80008 | 5 | 2 | 5590.84 | 101999.96
2662521 | 21 | Subterráneo | 80008 | 5 | 3 | 5582.36 | 102004.78
2663377 | 3 | Aéreo | 80008 | 5 | 0 | 5578.51 | 101893.11
2663377 | 3 | Aéreo | 80008 | 5 | 1 | 5578.41 | 101893.17
2663377 | 3 | Aéreo | 80008 | 5 | 2 | 5578.3 | 101893.2
2663377 | 3 | Aéreo | 80008 | 5 | 3 | 5578.21 | 101893.21
2663377 | 3 | Aéreo | 80008 | 5 | 4 | 5578.07 | 101893.17
2663377 | 3 | Aéreo | 80008 | 5 | 5 | 5577.99 | 101893.12
2663377 | 3 | Aéreo | 80008 | 5 | 6 | 5577.93 | 101893.05
2663377 | 3 | Aéreo | 80008 | 5 | 7 | 5577.87 | 101892.96
2663377 | 3 | Aéreo | 80008 | 5 | 8 | 5577.84 | 101892.87
2663377 | 3 | Aéreo | 80008 | 5 | 9 | 5577.84 | 101892.73
2663377 | 3 | Aéreo | 80008 | 5 | 10 | 5577.87 | 101892.62
2663377 | 3 | Aéreo | 80008 | 5 | 11 | 5577.93 | 101892.53
2663377 | 3 | Aéreo | 80008 | 5 | 12 | 5578.02 | 101892.45
2663377 | 3 | Aéreo | 80008 | 5 | 13 | 5579.19 | 101891.5
2663427 | 2 | Aéreo | 80008 | 5 | 0 | 5577.84 | 101877.86
2663427 | 2 | Aéreo | 80008 | 5 | 1 | 5577.53 | 101877.76
2663427 | 2 | Aéreo | 80008 | 5 | 2 | 5576.48 | 101876.64
2663435 | 7 | Aéreo | 80008 | 5 | 0 | 5569.58 | 101875.06
2663435 | 7 | Aéreo | 80008 | 5 | 1 | 5576.48 | 101876.64
2663436 | 3 | Aéreo | 80008 | 5 | 0 | 5568.27 | 101872.09
2663436 | 3 | Aéreo | 80008 | 5 | 1 | 5569.58 | 101875.06
2663475 | 5 | Aéreo | 80008 | 5 | 0 | 5603.67 | 101873.03
2663475 | 5 | Aéreo | 80008 | 5 | 1 | 5603.35 | 101873.12
2663475 | 5 | Aéreo | 80008 | 5 | 2 | 5602.71 | 101873.84
2663475 | 5 | Aéreo | 80008 | 5 | 3 | 5602.86 | 101874.33
2663475 | 5 | Aéreo | 80008 | 5 | 4 | 5600.04 | 101875.19
2663477 | 5 | Aéreo | 80008 | 5 | 0 | 5600.04 | 101875.19
2663477 | 5 | Aéreo | 80008 | 5 | 1 | 5595.07 | 101876.72
2663507 | 4 | Aéreo | 80008 | 5 | 0 | 5577.25 | 101962.91
2663507 | 4 | Aéreo | 80008 | 5 | 1 | 5573.09 | 101964.3
2663509 | 5 | Aéreo | 80008 | 5 | 0 | 5581.83 | 101961.39
2663509 | 5 | Aéreo | 80008 | 5 | 1 | 5577.25 | 101962.91
2663518 | 13 | Aéreo | 80008 | 5 | 0 | 5589.88 | 101987.49
2663518 | 13 | Aéreo | 80008 | 5 | 1 | 5597.59 | 101986.81
2663518 | 13 | Aéreo | 80008 | 5 | 2 | 5597.31 | 101981.84
2663600 | 6 | Aéreo | 80008 | 5 | 0 | 5576.24 | 101944.05
2663600 | 6 | Aéreo | 80008 | 5 | 1 | 5581.56 | 101941.03
78029 | 19.35 | Subterráneo | 80035 | 4 | 0 | 5588.78 | 102120.95
78029 | 19.35 | Subterráneo | 80035 | 4 | 1 | 5588.77 | 102119.88
78029 | 19.35 | Subterráneo | 80035 | 4 | 2 | 5588.25 | 102119.06
78029 | 19.35 | Subterráneo | 80035 | 4 | 3 | 5586.91 | 102119.09
78029 | 19.35 | Subterráneo | 80035 | 4 | 4 | 5586.59 | 102103.12
80037 | 6 | Subterráneo | 80035 | 4 | 0 | 5604.93 | 102010.82
80037 | 6 | Subterráneo | 80035 | 4 | 1 | 5598.96 | 102010.88
1865582 | 5 | Subterráneo | 80035 | 4 | 0 | 5644.53 | 102058.09
1865582 | 5 | Subterráneo | 80035 | 4 | 1 | 5644.43 | 102060.54
1865582 | 5 | Subterráneo | 80035 | 4 | 2 | 5643.36 | 102060.7
1865582 | 5 | Subterráneo | 80035 | 4 | 3 | 5642.74 | 102059.96
1865582 | 5 | Subterráneo | 80035 | 4 | 4 | 5642.69 | 102059.65
1865586 | 13 | Subterráneo | 80035 | 4 | 0 | 5644.53 | 102058.09
1865586 | 13 | Subterráneo | 80035 | 4 | 1 | 5646.07 | 102068.6
1865586 | 13 | Subterráneo | 80035 | 4 | 2 | 5644.59 | 102068.82
1865586 | 13 | Subterráneo | 80035 | 4 | 3 | 5644.22 | 102069.71
1865586 | 13 | Subterráneo | 80035 | 4 | 4 | 5644.27 | 102070.03
2201240 | 40 | Subterráneo | 80035 | 4 | 0 | 5598.96 | 102010.88
2201240 | 40 | Subterráneo | 80035 | 4 | 1 | 5598.97 | 102011.13
2201240 | 40 | Subterráneo | 80035 | 4 | 2 | 5598.96 | 102011.4
2201240 | 40 | Subterráneo | 80035 | 4 | 3 | 5598.95 | 102011.77
2201240 | 40 | Subterráneo | 80035 | 4 | 4 | 5598.93 | 102012.03
2201240 | 40 | Subterráneo | 80035 | 4 | 5 | 5598.87 | 102012.4
2201240 | 40 | Subterráneo | 80035 | 4 | 6 | 5598.78 | 102012.77
2201240 | 40 | Subterráneo | 80035 | 4 | 7 | 5598.65 | 102013.18
2201240 | 40 | Subterráneo | 80035 | 4 | 8 | 5598.49 | 102013.6
2201240 | 40 | Subterráneo | 80035 | 4 | 9 | 5598.1 | 102014.18
2201240 | 40 | Subterráneo | 80035 | 4 | 10 | 5597.92 | 102026.54
2201240 | 40 | Subterráneo | 80035 | 4 | 11 | 5596.04 | 102028.26
2201240 | 40 | Subterráneo | 80035 | 4 | 12 | 5593.52 | 102030.49
2201240 | 40 | Subterráneo | 80035 | 4 | 13 | 5592.83 | 102031.07
2201240 | 40 | Subterráneo | 80035 | 4 | 14 | 5591.45 | 102032.22
2201240 | 40 | Subterráneo | 80035 | 4 | 15 | 5589.2 | 102034.02
2201240 | 40 | Subterráneo | 80035 | 4 | 16 | 5588.42 | 102034.64
2201240 | 40 | Subterráneo | 80035 | 4 | 17 | 5586.33 | 102036.24
2201240 | 40 | Subterráneo | 80035 | 4 | 18 | 5585.01 | 102037.23
2201240 | 40 | Subterráneo | 80035 | 4 | 19 | 5582.82 | 102038.8
2201240 | 40 | Subterráneo | 80035 | 4 | 20 | 5580.88 | 102040.15
2201240 | 40 | Subterráneo | 80035 | 4 | 21 | 5579.76 | 102040.94
2201240 | 40 | Subterráneo | 80035 | 4 | 22 | 5578.64 | 102041.72
2201241 | 23.6 | Subterráneo | 80035 | 4 | 0 | 5644.53 | 102058.09
2201241 | 23.6 | Subterráneo | 80035 | 4 | 1 | 5644.27 | 102056.82
2201241 | 23.6 | Subterráneo | 80035 | 4 | 2 | 5622.75 | 102062.68
2371971 | 16 | Subterráneo | 80035 | 4 | 0 | 5586.59 | 102103.12
2371971 | 16 | Subterráneo | 80035 | 4 | 1 | 5586.27 | 102087.02
2371972 | 1 | Subterráneo | 80035 | 4 | 0 | 5586.59 | 102103.12
2371972 | 1 | Subterráneo | 80035 | 4 | 1 | 5587.62 | 102103.06
2371975 | 16 | Subterráneo | 80035 | 4 | 0 | 5586.27 | 102087.02
2371975 | 16 | Subterráneo | 80035 | 4 | 1 | 5585.99 | 102073.07
2371975 | 16 | Subterráneo | 80035 | 4 | 2 | 5587.79 | 102072.56
2371976 | 1 | Subterráneo | 80035 | 4 | 0 | 5586.27 | 102087.02
2371976 | 1 | Subterráneo | 80035 | 4 | 1 | 5587.22 | 102087
2382103 | 23 | Subterráneo | 80035 | 4 | 0 | 5644.53 | 102058.09
2382103 | 23 | Subterráneo | 80035 | 4 | 1 | 5662.52 | 102045.56
2382103 | 23 | Subterráneo | 80035 | 4 | 2 | 5662.41 | 102044.64
2672117 | 35 | Subterráneo | 80035 | 4 | 0 | 5587.79 | 102072.56
2672117 | 35 | Subterráneo | 80035 | 4 | 1 | 5583.71 | 102071.11
2672117 | 35 | Subterráneo | 80035 | 4 | 2 | 5583.19 | 102052.44
2672117 | 35 | Subterráneo | 80035 | 4 | 3 | 5583.07 | 102050.9
2672117 | 35 | Subterráneo | 80035 | 4 | 4 | 5582.78 | 102049.48
2672117 | 35 | Subterráneo | 80035 | 4 | 5 | 5582.51 | 102048.59
2672117 | 35 | Subterráneo | 80035 | 4 | 6 | 5581.89 | 102046.82
2672117 | 35 | Subterráneo | 80035 | 4 | 7 | 5581.55 | 102046.08
2672117 | 35 | Subterráneo | 80035 | 4 | 8 | 5580.85 | 102044.73
2672117 | 35 | Subterráneo | 80035 | 4 | 9 | 5580.11 | 102043.57
2672117 | 35 | Subterráneo | 80035 | 4 | 10 | 5579.55 | 102042.78
2672117 | 35 | Subterráneo | 80035 | 4 | 11 | 5578.64 | 102041.72
2879851 | 22.26 | Subterráneo | 80035 | 4 | 0 | 5622.75 | 102062.68
2879851 | 22.26 | Subterráneo | 80035 | 4 | 1 | 5615.13 | 102064.75
2879851 | 22.26 | Subterráneo | 80035 | 4 | 2 | 5601.32 | 102068.7
2879852 | 14.07 | Subterráneo | 80035 | 4 | 0 | 5601.32 | 102068.7
2879852 | 14.07 | Subterráneo | 80035 | 4 | 1 | 5587.79 | 102072.56
80093 | 42.26 | Subterráneo | 80069 | 3 | 0 | 5604.94 | 102011.52
80093 | 42.26 | Subterráneo | 80069 | 3 | 1 | 5593.75 | 102011.59
80093 | 42.26 | Subterráneo | 80069 | 3 | 2 | 5562.74 | 102009.67
80096 | 5.18 | Aéreo | 80069 | 3 | 0 | 5561.52 | 102015.97
80096 | 5.18 | Aéreo | 80069 | 3 | 1 | 5562.5 | 102010.88
80097 | 3 | Aéreo | 80069 | 3 | 0 | 5560.44 | 102021.46
80097 | 3 | Aéreo | 80069 | 3 | 1 | 5557.91 | 102020.97
80098 | 12 | Aéreo | 80069 | 3 | 0 | 5560.44 | 102021.46
80098 | 12 | Aéreo | 80069 | 3 | 1 | 5569.77 | 102028.76
80099 | 18 | Aéreo | 80069 | 3 | 0 | 5569.77 | 102028.76
80099 | 18 | Aéreo | 80069 | 3 | 1 | 5574.65 | 102036.8
80099 | 18 | Aéreo | 80069 | 3 | 2 | 5567.39 | 102041.22
80100 | 12 | Aéreo | 80069 | 3 | 0 | 5569.77 | 102028.76
80100 | 12 | Aéreo | 80069 | 3 | 1 | 5560.24 | 102034.38
80100 | 12 | Aéreo | 80069 | 3 | 2 | 5560.16 | 102034.47
80100 | 12 | Aéreo | 80069 | 3 | 3 | 5560.12 | 102034.54
80100 | 12 | Aéreo | 80069 | 3 | 4 | 5560.11 | 102034.61
80100 | 12 | Aéreo | 80069 | 3 | 5 | 5560.13 | 102034.72
80100 | 12 | Aéreo | 80069 | 3 | 6 | 5560.16 | 102034.8
80100 | 12 | Aéreo | 80069 | 3 | 7 | 5560.22 | 102034.87
80100 | 12 | Aéreo | 80069 | 3 | 8 | 5560.29 | 102034.91
80100 | 12 | Aéreo | 80069 | 3 | 9 | 5560.37 | 102034.93
80100 | 12 | Aéreo | 80069 | 3 | 10 | 5560.45 | 102034.93
80100 | 12 | Aéreo | 80069 | 3 | 11 | 5560.53 | 102034.91
80100 | 12 | Aéreo | 80069 | 3 | 12 | 5560.59 | 102034.87
80100 | 12 | Aéreo | 80069 | 3 | 13 | 5560.78 | 102034.73
80101 | 12 | Aéreo | 80069 | 3 | 0 | 5563.99 | 102043.3
80101 | 12 | Aéreo | 80069 | 3 | 1 | 5569.4 | 102054.06
80102 | 12 | Aéreo | 80069 | 3 | 0 | 5563.99 | 102043.3
80102 | 12 | Aéreo | 80069 | 3 | 1 | 5559.08 | 102046.42
80102 | 12 | Aéreo | 80069 | 3 | 2 | 5553.61 | 102049.71
880262 | 6 | Aéreo | 80069 | 3 | 0 | 5559.27 | 102059.77
880262 | 6 | Aéreo | 80069 | 3 | 1 | 5555.28 | 102062.03
880262 | 6 | Aéreo | 80069 | 3 | 2 | 5555.23 | 102062.07
880262 | 6 | Aéreo | 80069 | 3 | 3 | 5555.19 | 102062.14
880262 | 6 | Aéreo | 80069 | 3 | 4 | 5555.16 | 102062.22
880262 | 6 | Aéreo | 80069 | 3 | 5 | 5555.16 | 102062.31
880262 | 6 | Aéreo | 80069 | 3 | 6 | 5555.18 | 102062.37
880262 | 6 | Aéreo | 80069 | 3 | 7 | 5555.21 | 102062.44
880262 | 6 | Aéreo | 80069 | 3 | 8 | 5555.26 | 102062.49
880262 | 6 | Aéreo | 80069 | 3 | 9 | 5555.32 | 102062.54
880262 | 6 | Aéreo | 80069 | 3 | 10 | 5555.4 | 102062.57
880262 | 6 | Aéreo | 80069 | 3 | 11 | 5555.47 | 102062.57
880262 | 6 | Aéreo | 80069 | 3 | 12 | 5555.57 | 102062.55
880262 | 6 | Aéreo | 80069 | 3 | 13 | 5555.62 | 102062.52
880262 | 6 | Aéreo | 80069 | 3 | 14 | 5555.9 | 102062.34
1211127 | 24.87 | Subterráneo | 80069 | 3 | 0 | 5516.57 | 102062.26
1211127 | 24.87 | Subterráneo | 80069 | 3 | 1 | 5496.07 | 102064.46
1211127 | 24.87 | Subterráneo | 80069 | 3 | 2 | 5497.4 | 102062.62
1211127 | 24.87 | Subterráneo | 80069 | 3 | 3 | 5497.17 | 102060.65
1211131 | 5 | Subterráneo | 80069 | 3 | 0 | 5516.57 | 102062.26
1211131 | 5 | Subterráneo | 80069 | 3 | 1 | 5518.18 | 102062.09
1211131 | 5 | Subterráneo | 80069 | 3 | 2 | 5519.67 | 102058.74
1211137 | 4 | Subterráneo | 80069 | 3 | 0 | 5516.57 | 102062.26
1211137 | 4 | Subterráneo | 80069 | 3 | 1 | 5514.24 | 102059.52
1211140 | 4 | Subterráneo | 80069 | 3 | 0 | 5516.57 | 102062.26
1211140 | 4 | Subterráneo | 80069 | 3 | 1 | 5518.04 | 102058.98
1211177 | 2.09 | Aéreo | 80069 | 3 | 0 | 5495.94 | 102059.02
1211177 | 2.09 | Aéreo | 80069 | 3 | 1 | 5496.98 | 102058.91
1211177 | 2.09 | Aéreo | 80069 | 3 | 2 | 5497.09 | 102059.95
1211178 | 1.05 | Aéreo | 80069 | 3 | 0 | 5495.94 | 102059.02
1211178 | 1.05 | Aéreo | 80069 | 3 | 1 | 5496.05 | 102060.06
1211179 | 2.11 | Aéreo | 80069 | 3 | 0 | 5495 | 102060.18
1211179 | 2.11 | Aéreo | 80069 | 3 | 1 | 5494.89 | 102059.13
1211179 | 2.11 | Aéreo | 80069 | 3 | 2 | 5495.94 | 102059.02
1211181 | 2.55 | Aéreo | 80069 | 3 | 0 | 5494.04 | 102060.98
1211181 | 2.55 | Aéreo | 80069 | 3 | 1 | 5494.12 | 102061.73
1211181 | 2.55 | Aéreo | 80069 | 3 | 2 | 5495.16 | 102061.62
1211181 | 2.55 | Aéreo | 80069 | 3 | 3 | 5495.08 | 102060.87
2372053 | 3 | Aéreo | 80069 | 3 | 0 | 5553.61 | 102049.71
2372053 | 3 | Aéreo | 80069 | 3 | 1 | 5551.27 | 102051.15
2381213 | 6 | Aéreo | 80069 | 3 | 0 | 5561.52 | 102015.97
2381213 | 6 | Aéreo | 80069 | 3 | 1 | 5560.44 | 102021.46
2401991 | 6 | Aéreo | 80069 | 3 | 0 | 5559.27 | 102059.77
2401991 | 6 | Aéreo | 80069 | 3 | 1 | 5561.63 | 102058.44
2401991 | 6 | Aéreo | 80069 | 3 | 2 | 5564.83 | 102056.63
2401992 | 5 | Aéreo | 80069 | 3 | 0 | 5564.83 | 102056.63
2401992 | 5 | Aéreo | 80069 | 3 | 1 | 5569.4 | 102054.06
2402035 | 3.99 | Aéreo | 80069 | 3 | 0 | 5567.39 | 102041.22
2402035 | 3.99 | Aéreo | 80069 | 3 | 1 | 5563.99 | 102043.3
2402058 | 13 | Aéreo | 80069 | 3 | 0 | 5557.91 | 102020.97
2402058 | 13 | Aéreo | 80069 | 3 | 1 | 5548 | 102019.07
2402058 | 13 | Aéreo | 80069 | 3 | 2 | 5547.67 | 102020.1
2402058 | 13 | Aéreo | 80069 | 3 | 3 | 5545.7 | 102019.84
2402068 | 28 | Aéreo | 80069 | 3 | 0 | 5545.7 | 102019.84
2402068 | 28 | Aéreo | 80069 | 3 | 1 | 5518.23 | 102016.16
2402115 | 7.66 | Aéreo | 80069 | 3 | 0 | 5518.23 | 102016.16
2402115 | 7.66 | Aéreo | 80069 | 3 | 1 | 5516.36 | 102015.91
2402115 | 7.66 | Aéreo | 80069 | 3 | 2 | 5511.67 | 102016.82
2402115 | 7.66 | Aéreo | 80069 | 3 | 3 | 5511.81 | 102017.81
2402121 | 22.26 | Aéreo | 80069 | 3 | 0 | 5512.88 | 102031.94
2402121 | 22.26 | Aéreo | 80069 | 3 | 1 | 5511.81 | 102041.13
2402121 | 22.26 | Aéreo | 80069 | 3 | 2 | 5524.46 | 102044.15
2402322 | 26 | Aéreo | 80069 | 3 | 0 | 5524.46 | 102044.15
2402322 | 26 | Aéreo | 80069 | 3 | 1 | 5529.31 | 102045.31
2402322 | 26 | Aéreo | 80069 | 3 | 2 | 5528.59 | 102057.47
2402322 | 26 | Aéreo | 80069 | 3 | 3 | 5519.67 | 102058.74
2404231 | 14 | Aéreo | 80069 | 3 | 0 | 5512.88 | 102031.94
2404231 | 14 | Aéreo | 80069 | 3 | 1 | 5513.5 | 102026.58
2404231 | 14 | Aéreo | 80069 | 3 | 2 | 5512.49 | 102022.92
2404231 | 14 | Aéreo | 80069 | 3 | 3 | 5511.81 | 102017.81
2822060 | 1.23 | Aéreo | 80069 | 3 | 0 | 5562.74 | 102009.67
2822060 | 1.23 | Aéreo | 80069 | 3 | 1 | 5562.5 | 102010.88
80086 | 11.69 | Aéreo | 80091 | 2 | 0 | 5479.49 | 102004.48
80086 | 11.69 | Aéreo | 80091 | 2 | 1 | 5473.81 | 102010.11
80086 | 11.69 | Aéreo | 80091 | 2 | 2 | 5474.1 | 102011.06
80086 | 11.69 | Aéreo | 80091 | 2 | 3 | 5473.44 | 102011.26
80086 | 11.69 | Aéreo | 80091 | 2 | 4 | 5472.57 | 102009.45
1083999 | 13 | Subterráneo | 80091 | 2 | 0 | 5562.04 | 101902.72
1083999 | 13 | Subterráneo | 80091 | 2 | 1 | 5572.43 | 101894.24
1084000 | 2 | Subterráneo | 80091 | 2 | 0 | 5562.04 | 101902.72
1084000 | 2 | Subterráneo | 80091 | 2 | 1 | 5563.46 | 101904.13
1084002 | 18 | Subterráneo | 80091 | 2 | 0 | 5550.08 | 101915.65
1084002 | 18 | Subterráneo | 80091 | 2 | 1 | 5550.08 | 101915.64
1084002 | 18 | Subterráneo | 80091 | 2 | 2 | 5551.54 | 101913.37
1084002 | 18 | Subterráneo | 80091 | 2 | 3 | 5557.57 | 101906.69
1084002 | 18 | Subterráneo | 80091 | 2 | 4 | 5562.04 | 101902.72
1389603 | 7 | Subterráneo | 80091 | 2 | 0 | 5550.08 | 101915.65
1389603 | 7 | Subterráneo | 80091 | 2 | 1 | 5546.77 | 101922.02
1389606 | 3 | Subterráneo | 80091 | 2 | 0 | 5546.77 | 101922.02
1389606 | 3 | Subterráneo | 80091 | 2 | 1 | 5549.4 | 101922.54
1524019 | 2 | Subterráneo | 80091 | 2 | 0 | 5572.43 | 101894.24
1524019 | 2 | Subterráneo | 80091 | 2 | 1 | 5573.65 | 101895.89
2201249 | 15 | Subterráneo | 80091 | 2 | 0 | 5594.72 | 102007.74
2201249 | 15 | Subterráneo | 80091 | 2 | 1 | 5594.75 | 102010.99
2201249 | 15 | Subterráneo | 80091 | 2 | 2 | 5594.86 | 102011.04
2201249 | 15 | Subterráneo | 80091 | 2 | 3 | 5595.03 | 102011.21
2201249 | 15 | Subterráneo | 80091 | 2 | 4 | 5595.13 | 102011.4
2201249 | 15 | Subterráneo | 80091 | 2 | 5 | 5595.13 | 102011.72
2201249 | 15 | Subterráneo | 80091 | 2 | 6 | 5595.05 | 102011.89
2201249 | 15 | Subterráneo | 80091 | 2 | 7 | 5594.9 | 102012.06
2201249 | 15 | Subterráneo | 80091 | 2 | 8 | 5594.76 | 102012.14
2201249 | 15 | Subterráneo | 80091 | 2 | 9 | 5594.76 | 102012.31
2201249 | 15 | Subterráneo | 80091 | 2 | 10 | 5604.95 | 102012.21
2372116 | 6.29 | Aéreo | 80091 | 2 | 0 | 5510.46 | 101991.02
2372116 | 6.29 | Aéreo | 80091 | 2 | 1 | 5510.86 | 101989.04
2372116 | 6.29 | Aéreo | 80091 | 2 | 2 | 5511.62 | 101989.1
2372116 | 6.29 | Aéreo | 80091 | 2 | 3 | 5511.48 | 101990.85
2372116 | 6.29 | Aéreo | 80091 | 2 | 4 | 5513.23 | 101990.99
2401769 | 9 | Subterráneo | 80091 | 2 | 0 | 5564.9 | 101897.74
2401769 | 9 | Subterráneo | 80091 | 2 | 1 | 5557.2 | 101900.88
2401769 | 9 | Subterráneo | 80091 | 2 | 2 | 5556.88 | 101900.5
2662544 | 14 | Subterráneo | 80091 | 2 | 0 | 5594.72 | 102007.74
2662544 | 14 | Subterráneo | 80091 | 2 | 1 | 5594.21 | 102007.4
2662544 | 14 | Subterráneo | 80091 | 2 | 2 | 5580.77 | 102005.58
2662546 | 14.61 | Subterráneo | 80091 | 2 | 0 | 5580.77 | 102005.58
2662546 | 14.61 | Subterráneo | 80091 | 2 | 1 | 5566.24 | 102004.03
2662549 | 14 | Subterráneo | 80091 | 2 | 0 | 5594.72 | 102007.74
2662549 | 14 | Subterráneo | 80091 | 2 | 1 | 5594.14 | 102007.9
2662549 | 14 | Subterráneo | 80091 | 2 | 2 | 5580.71 | 102006.07
2662550 | 32 | Subterráneo | 80091 | 2 | 0 | 5580.71 | 102006.07
2662550 | 32 | Subterráneo | 80091 | 2 | 1 | 5565.43 | 102004.44
2662550 | 32 | Subterráneo | 80091 | 2 | 2 | 5548.7 | 102003.15
2662551 | 18.16 | Subterráneo | 80091 | 2 | 0 | 5566.19 | 102004.02
2662551 | 18.16 | Subterráneo | 80091 | 2 | 1 | 5565.47 | 102003.94
2662551 | 18.16 | Subterráneo | 80091 | 2 | 2 | 5548.27 | 102002.62
2662551 | 18.16 | Subterráneo | 80091 | 2 | 3 | 5548.09 | 102002.59
2662552 | 5.33 | Subterráneo | 80091 | 2 | 0 | 5566.24 | 102004.03
2662552 | 5.33 | Subterráneo | 80091 | 2 | 1 | 5565.98 | 102003.68
2662552 | 5.33 | Subterráneo | 80091 | 2 | 2 | 5566.96 | 101998.89
2662555 | 5.81 | Subterráneo | 80091 | 2 | 0 | 5566.96 | 101998.89
2662555 | 5.81 | Subterráneo | 80091 | 2 | 1 | 5567.16 | 101998.68
2662555 | 5.81 | Subterráneo | 80091 | 2 | 2 | 5572.36 | 101998.8
2662555 | 5.81 | Subterráneo | 80091 | 2 | 3 | 5572.67 | 101998.74
2662556 | 5 | Subterráneo | 80091 | 2 | 0 | 5566.96 | 101998.89
2662556 | 5 | Subterráneo | 80091 | 2 | 1 | 5566.84 | 101998.68
2662556 | 5 | Subterráneo | 80091 | 2 | 2 | 5566.43 | 101998.67
2662556 | 5 | Subterráneo | 80091 | 2 | 3 | 5562.94 | 101996.35
2662563 | 6.76 | Aéreo | 80091 | 2 | 0 | 5560.68 | 101997.39
2662563 | 6.76 | Aéreo | 80091 | 2 | 1 | 5561.96 | 101997.42
2662563 | 6.76 | Aéreo | 80091 | 2 | 2 | 5561.91 | 101994.46
2662563 | 6.76 | Aéreo | 80091 | 2 | 3 | 5562.47 | 101994.45
2662563 | 6.76 | Aéreo | 80091 | 2 | 4 | 5562.94 | 101996.35
2662571 | 6.71 | Subterráneo | 80091 | 2 | 0 | 5572.67 | 101998.74
2662571 | 6.71 | Subterráneo | 80091 | 2 | 1 | 5578.1 | 101997.62
2662571 | 6.71 | Subterráneo | 80091 | 2 | 2 | 5578.16 | 101996.46
2662577 | 6.49 | Aéreo | 80091 | 2 | 0 | 5574.8 | 101996.31
2662577 | 6.49 | Aéreo | 80091 | 2 | 1 | 5577.16 | 101996.4
2662577 | 6.49 | Aéreo | 80091 | 2 | 2 | 5577.26 | 101994.61
2662577 | 6.49 | Aéreo | 80091 | 2 | 3 | 5577.71 | 101994.63
2662577 | 6.49 | Aéreo | 80091 | 2 | 4 | 5578.16 | 101996.46
2662587 | 7.03 | Aéreo | 80091 | 2 | 0 | 5574.82 | 101995.8
2662587 | 7.03 | Aéreo | 80091 | 2 | 1 | 5576.7 | 101995.86
2662587 | 7.03 | Aéreo | 80091 | 2 | 2 | 5576.78 | 101994.08
2662587 | 7.03 | Aéreo | 80091 | 2 | 3 | 5577.8 | 101994.14
2662587 | 7.03 | Aéreo | 80091 | 2 | 4 | 5578.16 | 101996.46
2662590 | 8.21 | Aéreo | 80091 | 2 | 0 | 5574.85 | 101994.81
2662590 | 8.21 | Aéreo | 80091 | 2 | 1 | 5574.83 | 101995.31
2662590 | 8.21 | Aéreo | 80091 | 2 | 2 | 5576.22 | 101995.35
2662590 | 8.21 | Aéreo | 80091 | 2 | 3 | 5576.31 | 101993.56
2662590 | 8.21 | Aéreo | 80091 | 2 | 4 | 5578.02 | 101993.65
2662590 | 8.21 | Aéreo | 80091 | 2 | 5 | 5578.16 | 101996.46
2662592 | 5 | Aéreo | 80091 | 2 | 0 | 5574.82 | 101995.8
2662592 | 5 | Aéreo | 80091 | 2 | 1 | 5573.01 | 101995.75
2662592 | 5 | Aéreo | 80091 | 2 | 2 | 5570.05 | 101995.49
2662593 | 5 | Aéreo | 80091 | 2 | 0 | 5574.8 | 101996.31
2662593 | 5 | Aéreo | 80091 | 2 | 1 | 5573 | 101996.25
2662593 | 5 | Aéreo | 80091 | 2 | 2 | 5570.01 | 101995.99
2662595 | 4 | Aéreo | 80091 | 2 | 0 | 5570.01 | 101995.99
2662595 | 4 | Aéreo | 80091 | 2 | 1 | 5567.91 | 101995.8
2662595 | 4 | Aéreo | 80091 | 2 | 2 | 5565.72 | 101995.82
2662600 | 27 | Subterráneo | 80091 | 2 | 0 | 5548.09 | 102002.59
2662600 | 27 | Subterráneo | 80091 | 2 | 1 | 5533.61 | 102000.27
2662600 | 27 | Subterráneo | 80091 | 2 | 2 | 5521.46 | 101998.53
2662600 | 27 | Subterráneo | 80091 | 2 | 3 | 5521.35 | 101998.51
2662602 | 9 | Subterráneo | 80091 | 2 | 0 | 5548.09 | 102002.59
2662602 | 9 | Subterráneo | 80091 | 2 | 1 | 5547.84 | 102002.28
2662602 | 9 | Subterráneo | 80091 | 2 | 2 | 5547.54 | 101994.36
2662602 | 9 | Subterráneo | 80091 | 2 | 3 | 5547.53 | 101993.85
2662608 | 5 | Aéreo | 80091 | 2 | 0 | 5547.85 | 101992.43
2662608 | 5 | Aéreo | 80091 | 2 | 1 | 5547.96 | 101991.92
2662608 | 5 | Aéreo | 80091 | 2 | 2 | 5548.49 | 101991.91
2662608 | 5 | Aéreo | 80091 | 2 | 3 | 5548.53 | 101993.87
2662608 | 5 | Aéreo | 80091 | 2 | 4 | 5550.54 | 101994.13
2662610 | 2 | Aéreo | 80091 | 2 | 0 | 5547.68 | 101992.41
2662610 | 2 | Aéreo | 80091 | 2 | 1 | 5547.79 | 101991.42
2662610 | 2 | Aéreo | 80091 | 2 | 2 | 5547.95 | 101991.42
2662610 | 2 | Aéreo | 80091 | 2 | 3 | 5547.95 | 101990.92
2662617 | 9 | Aéreo | 80091 | 2 | 0 | 5547.09 | 101992.43
2662617 | 9 | Aéreo | 80091 | 2 | 1 | 5546.94 | 101991.94
2662617 | 9 | Aéreo | 80091 | 2 | 2 | 5546.49 | 101991.95
2662617 | 9 | Aéreo | 80091 | 2 | 3 | 5546.53 | 101993.87
2662617 | 9 | Aéreo | 80091 | 2 | 4 | 5542.61 | 101993.96
2662617 | 9 | Aéreo | 80091 | 2 | 5 | 5540.4 | 101994
2662618 | 10 | Aéreo | 80091 | 2 | 0 | 5547.3 | 101992.43
2662618 | 10 | Aéreo | 80091 | 2 | 1 | 5547.14 | 101991.44
2662618 | 10 | Aéreo | 80091 | 2 | 2 | 5545.98 | 101991.46
2662618 | 10 | Aéreo | 80091 | 2 | 3 | 5546.02 | 101993.39
2662618 | 10 | Aéreo | 80091 | 2 | 4 | 5540.39 | 101993.5
2662619 | 4 | Aéreo | 80091 | 2 | 0 | 5540.4 | 101994
2662619 | 4 | Aéreo | 80091 | 2 | 1 | 5538.51 | 101994.03
2662619 | 4 | Aéreo | 80091 | 2 | 2 | 5536.47 | 101994.03
2662627 | 14 | Subterráneo | 80091 | 2 | 0 | 5548.7 | 102003.15
2662627 | 14 | Subterráneo | 80091 | 2 | 1 | 5548.21 | 102003.11
2662627 | 14 | Subterráneo | 80091 | 2 | 2 | 5534.98 | 102001
2662628 | 4 | Subterráneo | 80091 | 2 | 0 | 5548.7 | 102003.15
2662628 | 4 | Subterráneo | 80091 | 2 | 1 | 5548.58 | 102003.35
2662628 | 4 | Subterráneo | 80091 | 2 | 2 | 5550.68 | 102006.39
2662628 | 4 | Subterráneo | 80091 | 2 | 3 | 5550.6 | 102006.84
2662630 | 13 | Subterráneo | 80091 | 2 | 0 | 5534.98 | 102001
2662630 | 13 | Subterráneo | 80091 | 2 | 1 | 5533.54 | 102000.77
2662630 | 13 | Subterráneo | 80091 | 2 | 2 | 5521.75 | 101999.07
2662631 | 5 | Subterráneo | 80091 | 2 | 0 | 5534.98 | 102001
2662631 | 5 | Subterráneo | 80091 | 2 | 1 | 5535.54 | 102001.22
2662631 | 5 | Subterráneo | 80091 | 2 | 2 | 5537.83 | 102003.99
2662631 | 5 | Subterráneo | 80091 | 2 | 3 | 5537.74 | 102004.48
2662634 | 18 | Subterráneo | 80091 | 2 | 0 | 5521.35 | 101998.51
2662634 | 18 | Subterráneo | 80091 | 2 | 1 | 5512.61 | 101997.28
2662634 | 18 | Subterráneo | 80091 | 2 | 2 | 5503.77 | 101996.03
2662634 | 18 | Subterráneo | 80091 | 2 | 3 | 5503.22 | 101996.03
2662635 | 7 | Subterráneo | 80091 | 2 | 0 | 5521.35 | 101998.51
2662635 | 7 | Subterráneo | 80091 | 2 | 1 | 5521.98 | 101998.25
2662635 | 7 | Subterráneo | 80091 | 2 | 2 | 5524.71 | 101992.7
2662635 | 7 | Subterráneo | 80091 | 2 | 3 | 5524.82 | 101992.21
2662636 | 7 | Subterráneo | 80091 | 2 | 0 | 5521.35 | 101998.51
2662636 | 7 | Subterráneo | 80091 | 2 | 1 | 5521.08 | 101997.81
2662636 | 7 | Subterráneo | 80091 | 2 | 2 | 5523.6 | 101992.7
2662636 | 7 | Subterráneo | 80091 | 2 | 3 | 5523.19 | 101991.86
2662637 | 19.11 | Subterráneo | 80091 | 2 | 0 | 5521.75 | 101999.07
2662637 | 19.11 | Subterráneo | 80091 | 2 | 1 | 5521.39 | 101999.02
2662637 | 19.11 | Subterráneo | 80091 | 2 | 2 | 5503.74 | 101996.53
2662637 | 19.11 | Subterráneo | 80091 | 2 | 3 | 5502.82 | 101996.53
2662638 | 4 | Subterráneo | 80091 | 2 | 0 | 5521.75 | 101999.07
2662638 | 4 | Subterráneo | 80091 | 2 | 1 | 5521.61 | 101999.29
2662638 | 4 | Subterráneo | 80091 | 2 | 2 | 5522.86 | 102001.74
2662638 | 4 | Subterráneo | 80091 | 2 | 3 | 5522.8 | 102002.24
2662639 | 7 | Subterráneo | 80091 | 2 | 0 | 5503.22 | 101996.03
2662639 | 7 | Subterráneo | 80091 | 2 | 1 | 5500.91 | 101996.02
2662639 | 7 | Subterráneo | 80091 | 2 | 2 | 5499.61 | 101996.12
2662639 | 7 | Subterráneo | 80091 | 2 | 3 | 5498.51 | 101996.36
2662639 | 7 | Subterráneo | 80091 | 2 | 4 | 5497.46 | 101996.83
2662639 | 7 | Subterráneo | 80091 | 2 | 5 | 5496.21 | 101997.63
2662640 | 10 | Subterráneo | 80091 | 2 | 0 | 5503.22 | 101996.03
2662640 | 10 | Subterráneo | 80091 | 2 | 1 | 5503.13 | 101995.34
2662640 | 10 | Subterráneo | 80091 | 2 | 2 | 5510.44 | 101991.27
2662640 | 10 | Subterráneo | 80091 | 2 | 3 | 5510.48 | 101990.77
2663147 | 8.24 | Subterráneo | 80091 | 2 | 0 | 5502.82 | 101996.53
2663147 | 8.24 | Subterráneo | 80091 | 2 | 1 | 5502.33 | 101996.53
2663147 | 8.24 | Subterráneo | 80091 | 2 | 2 | 5500.93 | 101996.52
2663147 | 8.24 | Subterráneo | 80091 | 2 | 3 | 5499.68 | 101996.61
2663147 | 8.24 | Subterráneo | 80091 | 2 | 4 | 5498.67 | 101996.83
2663147 | 8.24 | Subterráneo | 80091 | 2 | 5 | 5497.7 | 101997.27
2663147 | 8.24 | Subterráneo | 80091 | 2 | 6 | 5495.71 | 101998.55
2663147 | 8.24 | Subterráneo | 80091 | 2 | 7 | 5495.71 | 101997.92
2663149 | 4.81 | Subterráneo | 80091 | 2 | 0 | 5502.82 | 101996.53
2663149 | 4.81 | Subterráneo | 80091 | 2 | 1 | 5502 | 101996.65
2663149 | 4.81 | Subterráneo | 80091 | 2 | 2 | 5499.54 | 101999.12
2663149 | 4.81 | Subterráneo | 80091 | 2 | 3 | 5499.53 | 101999.62
2663160 | 11 | Subterráneo | 80091 | 2 | 0 | 5495.71 | 101997.92
2663160 | 11 | Subterráneo | 80091 | 2 | 1 | 5486.53 | 102002.46
2663160 | 11 | Subterráneo | 80091 | 2 | 2 | 5486.12 | 102002.57
2663165 | 5.09 | Aéreo | 80091 | 2 | 0 | 5484.3 | 102003.1
2663165 | 5.09 | Aéreo | 80091 | 2 | 1 | 5485.16 | 102002.85
2663165 | 5.09 | Aéreo | 80091 | 2 | 2 | 5485.62 | 102004.59
2663165 | 5.09 | Aéreo | 80091 | 2 | 3 | 5486.11 | 102004.46
2663165 | 5.09 | Aéreo | 80091 | 2 | 4 | 5486.12 | 102002.57
2663170 | 23 | Subterráneo | 80091 | 2 | 0 | 5495.71 | 101997.92
2663170 | 23 | Subterráneo | 80091 | 2 | 1 | 5495.59 | 101997.92
2663170 | 23 | Subterráneo | 80091 | 2 | 2 | 5475.59 | 102003.94
2663170 | 23 | Subterráneo | 80091 | 2 | 3 | 5474.13 | 102004.62
2663181 | 6 | Subterráneo | 80091 | 2 | 0 | 5474.13 | 102004.62
2663181 | 6 | Subterráneo | 80091 | 2 | 1 | 5473.45 | 102009.19
2663181 | 6 | Subterráneo | 80091 | 2 | 2 | 5472.57 | 102009.45
2663186 | 14 | Aéreo | 80091 | 2 | 0 | 5479.49 | 102004.48
2663186 | 14 | Aéreo | 80091 | 2 | 1 | 5483.74 | 102016.67
2663186 | 14 | Aéreo | 80091 | 2 | 2 | 5485.19 | 102016.3
2663196 | 8 | Subterráneo | 80091 | 2 | 0 | 5496.21 | 101997.63
2663196 | 8 | Subterráneo | 80091 | 2 | 1 | 5496.06 | 101996.9
2663196 | 8 | Subterráneo | 80091 | 2 | 2 | 5495.48 | 101995.56
2663196 | 8 | Subterráneo | 80091 | 2 | 3 | 5495.53 | 101995.46
2663196 | 8 | Subterráneo | 80091 | 2 | 4 | 5495.56 | 101995.33
2663196 | 8 | Subterráneo | 80091 | 2 | 5 | 5495.57 | 101995.29
2663196 | 8 | Subterráneo | 80091 | 2 | 6 | 5495.58 | 101995.18
2663196 | 8 | Subterráneo | 80091 | 2 | 7 | 5495.57 | 101995.03
2663196 | 8 | Subterráneo | 80091 | 2 | 8 | 5495.53 | 101994.87
2663196 | 8 | Subterráneo | 80091 | 2 | 9 | 5495.48 | 101994.75
2663196 | 8 | Subterráneo | 80091 | 2 | 10 | 5495.4 | 101994.62
2663196 | 8 | Subterráneo | 80091 | 2 | 11 | 5495.3 | 101994.52
2663196 | 8 | Subterráneo | 80091 | 2 | 12 | 5495.19 | 101994.43
2663196 | 8 | Subterráneo | 80091 | 2 | 13 | 5495.06 | 101994.36
2663196 | 8 | Subterráneo | 80091 | 2 | 14 | 5494.95 | 101994.32
2663196 | 8 | Subterráneo | 80091 | 2 | 15 | 5493.35 | 101990.58
2663196 | 8 | Subterráneo | 80091 | 2 | 16 | 5492.87 | 101990.46
2663200 | 5.73 | Aéreo | 80091 | 2 | 0 | 5510.48 | 101990.77
2663200 | 5.73 | Aéreo | 80091 | 2 | 1 | 5510.41 | 101988.5
2663200 | 5.73 | Aéreo | 80091 | 2 | 2 | 5509.16 | 101988.4
2663200 | 5.73 | Aéreo | 80091 | 2 | 3 | 5509.02 | 101990.14
2663200 | 5.73 | Aéreo | 80091 | 2 | 4 | 5508.56 | 101990.1
2663201 | 8.24 | Aéreo | 80091 | 2 | 0 | 5510.48 | 101990.77
2663201 | 8.24 | Aéreo | 80091 | 2 | 1 | 5510.14 | 101988.98
2663201 | 8.24 | Aéreo | 80091 | 2 | 2 | 5509.62 | 101988.94
2663201 | 8.24 | Aéreo | 80091 | 2 | 3 | 5509.48 | 101990.69
2663201 | 8.24 | Aéreo | 80091 | 2 | 4 | 5505.35 | 101990.34
2663204 | 20 | Subterráneo | 80091 | 2 | 0 | 5496.21 | 101997.63
2663204 | 20 | Subterráneo | 80091 | 2 | 1 | 5496.22 | 101995.58
2663204 | 20 | Subterráneo | 80091 | 2 | 2 | 5496.44 | 101993.89
2663204 | 20 | Subterráneo | 80091 | 2 | 3 | 5499.7 | 101978.88
2663204 | 20 | Subterráneo | 80091 | 2 | 4 | 5500.01 | 101978.1
2663207 | 6 | Subterráneo | 80091 | 2 | 0 | 5500.01 | 101978.1
2663207 | 6 | Subterráneo | 80091 | 2 | 1 | 5499.66 | 101978.4
2663207 | 6 | Subterráneo | 80091 | 2 | 2 | 5499.19 | 101978.52
2663207 | 6 | Subterráneo | 80091 | 2 | 3 | 5499.15 | 101978.61
2663207 | 6 | Subterráneo | 80091 | 2 | 4 | 5499.06 | 101978.71
2663207 | 6 | Subterráneo | 80091 | 2 | 5 | 5498.97 | 101978.78
2663207 | 6 | Subterráneo | 80091 | 2 | 6 | 5498.85 | 101978.84
2663207 | 6 | Subterráneo | 80091 | 2 | 7 | 5498.72 | 101978.87
2663207 | 6 | Subterráneo | 80091 | 2 | 8 | 5498.51 | 101978.85
2663207 | 6 | Subterráneo | 80091 | 2 | 9 | 5498.39 | 101978.8
2663207 | 6 | Subterráneo | 80091 | 2 | 10 | 5498.31 | 101978.74
2663207 | 6 | Subterráneo | 80091 | 2 | 11 | 5495.45 | 101979.46
2663207 | 6 | Subterráneo | 80091 | 2 | 12 | 5494.95 | 101979.51
2663208 | 6 | Subterráneo | 80091 | 2 | 0 | 5500.01 | 101978.1
2663208 | 6 | Subterráneo | 80091 | 2 | 1 | 5500.04 | 101977.88
2663208 | 6 | Subterráneo | 80091 | 2 | 2 | 5499.96 | 101976.92
2663208 | 6 | Subterráneo | 80091 | 2 | 3 | 5500.03 | 101976.85
2663208 | 6 | Subterráneo | 80091 | 2 | 4 | 5500.09 | 101976.77
2663208 | 6 | Subterráneo | 80091 | 2 | 5 | 5500.13 | 101976.69
2663208 | 6 | Subterráneo | 80091 | 2 | 6 | 5500.16 | 101976.58
2663208 | 6 | Subterráneo | 80091 | 2 | 7 | 5500.17 | 101976.43
2663208 | 6 | Subterráneo | 80091 | 2 | 8 | 5500.13 | 101976.3
2663208 | 6 | Subterráneo | 80091 | 2 | 9 | 5500.07 | 101976.18
2663208 | 6 | Subterráneo | 80091 | 2 | 10 | 5499.96 | 101976.08
2663208 | 6 | Subterráneo | 80091 | 2 | 11 | 5499.89 | 101976.03
2663208 | 6 | Subterráneo | 80091 | 2 | 12 | 5499.58 | 101972.28
2663224 | 9 | Subterráneo | 80091 | 2 | 0 | 5500.01 | 101978.1
2663224 | 9 | Subterráneo | 80091 | 2 | 1 | 5500.3 | 101977.66
2663224 | 9 | Subterráneo | 80091 | 2 | 2 | 5500.67 | 101977.19
2663224 | 9 | Subterráneo | 80091 | 2 | 3 | 5501.12 | 101976.67
2663224 | 9 | Subterráneo | 80091 | 2 | 4 | 5501.53 | 101976.26
2663224 | 9 | Subterráneo | 80091 | 2 | 5 | 5501.89 | 101975.93
2663224 | 9 | Subterráneo | 80091 | 2 | 6 | 5502.4 | 101975.52
2663224 | 9 | Subterráneo | 80091 | 2 | 7 | 5502.78 | 101975.26
2663224 | 9 | Subterráneo | 80091 | 2 | 8 | 5503.33 | 101974.93
2663224 | 9 | Subterráneo | 80091 | 2 | 9 | 5504.08 | 101974.56
2663224 | 9 | Subterráneo | 80091 | 2 | 10 | 5505.36 | 101974.07
2663224 | 9 | Subterráneo | 80091 | 2 | 11 | 5506.21 | 101973.93
2663224 | 9 | Subterráneo | 80091 | 2 | 12 | 5507.55 | 101973.79
2663320 | 14 | Subterráneo | 80091 | 2 | 0 | 5507.55 | 101973.79
2663320 | 14 | Subterráneo | 80091 | 2 | 1 | 5508.19 | 101972.86
2663320 | 14 | Subterráneo | 80091 | 2 | 2 | 5508.22 | 101972.87
2663320 | 14 | Subterráneo | 80091 | 2 | 3 | 5508.3 | 101972.87
2663320 | 14 | Subterráneo | 80091 | 2 | 4 | 5508.45 | 101972.84
2663320 | 14 | Subterráneo | 80091 | 2 | 5 | 5508.57 | 101972.76
2663320 | 14 | Subterráneo | 80091 | 2 | 6 | 5508.64 | 101972.66
2663320 | 14 | Subterráneo | 80091 | 2 | 7 | 5508.68 | 101972.55
2663320 | 14 | Subterráneo | 80091 | 2 | 8 | 5508.68 | 101972.45
2663320 | 14 | Subterráneo | 80091 | 2 | 9 | 5508.65 | 101972.33
2663320 | 14 | Subterráneo | 80091 | 2 | 10 | 5508.61 | 101972.26
2663320 | 14 | Subterráneo | 80091 | 2 | 11 | 5514.86 | 101963.21
2663320 | 14 | Subterráneo | 80091 | 2 | 12 | 5515.37 | 101962.15
2663321 | 8 | Subterráneo | 80091 | 2 | 0 | 5515.37 | 101962.15
2663321 | 8 | Subterráneo | 80091 | 2 | 1 | 5514.69 | 101963.9
2663321 | 8 | Subterráneo | 80091 | 2 | 2 | 5515.67 | 101969.05
2663321 | 8 | Subterráneo | 80091 | 2 | 3 | 5516.1 | 101969.3
2663323 | 6 | Subterráneo | 80091 | 2 | 0 | 5515.37 | 101962.15
2663323 | 6 | Subterráneo | 80091 | 2 | 1 | 5516.44 | 101967.75
2663323 | 6 | Subterráneo | 80091 | 2 | 2 | 5516.87 | 101968.01
2663325 | 9.65 | Subterráneo | 80091 | 2 | 0 | 5515.37 | 101962.15
2663325 | 9.65 | Subterráneo | 80091 | 2 | 1 | 5514.74 | 101963.01
2663325 | 9.65 | Subterráneo | 80091 | 2 | 2 | 5511.6 | 101965.22
2663325 | 9.65 | Subterráneo | 80091 | 2 | 3 | 5510.79 | 101965.63
2663325 | 9.65 | Subterráneo | 80091 | 2 | 4 | 5509.38 | 101965.77
2663325 | 9.65 | Subterráneo | 80091 | 2 | 5 | 5507.46 | 101965.69
2663325 | 9.65 | Subterráneo | 80091 | 2 | 6 | 5506.96 | 101965.73
2663327 | 5 | Subterráneo | 80091 | 2 | 0 | 5515.37 | 101962.15
2663327 | 5 | Subterráneo | 80091 | 2 | 1 | 5513.66 | 101958.43
2663327 | 5 | Subterráneo | 80091 | 2 | 2 | 5513.2 | 101958.21
2663335 | 11 | Subterráneo | 80091 | 2 | 0 | 5515.37 | 101962.15
2663335 | 11 | Subterráneo | 80091 | 2 | 1 | 5515.83 | 101961.82
2663335 | 11 | Subterráneo | 80091 | 2 | 2 | 5521.8 | 101953.34
2663336 | 12 | Subterráneo | 80091 | 2 | 0 | 5521.8 | 101953.34
2663336 | 12 | Subterráneo | 80091 | 2 | 1 | 5532.55 | 101958.28
2663340 | 5 | Subterráneo | 80091 | 2 | 0 | 5532.55 | 101958.28
2663340 | 5 | Subterráneo | 80091 | 2 | 1 | 5534.86 | 101958.68
2663340 | 5 | Subterráneo | 80091 | 2 | 2 | 5536.19 | 101958.57
2663340 | 5 | Subterráneo | 80091 | 2 | 3 | 5537.8 | 101958.21
2663346 | 23 | Subterráneo | 80091 | 2 | 0 | 5532.55 | 101958.28
2663346 | 23 | Subterráneo | 80091 | 2 | 1 | 5532.69 | 101958.69
2663346 | 23 | Subterráneo | 80091 | 2 | 2 | 5536.96 | 101964.85
2663346 | 23 | Subterráneo | 80091 | 2 | 3 | 5551.84 | 101964.65
2663347 | 5 | Subterráneo | 80091 | 2 | 0 | 5551.84 | 101964.65
2663347 | 5 | Subterráneo | 80091 | 2 | 1 | 5551.66 | 101963.93
2663347 | 5 | Subterráneo | 80091 | 2 | 2 | 5553.26 | 101960.59
2663347 | 5 | Subterráneo | 80091 | 2 | 3 | 5553.13 | 101960.11
2663354 | 7 | Subterráneo | 80091 | 2 | 0 | 5551.84 | 101964.65
2663354 | 7 | Subterráneo | 80091 | 2 | 1 | 5552.55 | 101964.38
2663354 | 7 | Subterráneo | 80091 | 2 | 2 | 5555.29 | 101959.1
2663354 | 7 | Subterráneo | 80091 | 2 | 3 | 5555.27 | 101958.6
2663358 | 39 | Subterráneo | 80091 | 2 | 0 | 5521.8 | 101953.34
2663358 | 39 | Subterráneo | 80091 | 2 | 1 | 5522.08 | 101952.94
2663358 | 39 | Subterráneo | 80091 | 2 | 2 | 5532.85 | 101931.69
2663358 | 39 | Subterráneo | 80091 | 2 | 3 | 5542.59 | 101920.24
2663364 | 4 | Subterráneo | 80091 | 2 | 0 | 5542.59 | 101920.24
2663364 | 4 | Subterráneo | 80091 | 2 | 1 | 5541.7 | 101919.95
2663364 | 4 | Subterráneo | 80091 | 2 | 2 | 5538.77 | 101920.39
2663364 | 4 | Subterráneo | 80091 | 2 | 3 | 5538.38 | 101920.09
2663369 | 9 | Subterráneo | 80091 | 2 | 0 | 5542.59 | 101920.24
2663369 | 9 | Subterráneo | 80091 | 2 | 1 | 5542.42 | 101920.89
2663369 | 9 | Subterráneo | 80091 | 2 | 2 | 5544.46 | 101928.01
2663369 | 9 | Subterráneo | 80091 | 2 | 3 | 5544.85 | 101928.31
2663373 | 5 | Subterráneo | 80091 | 2 | 0 | 5546.77 | 101922.02
2663373 | 5 | Subterráneo | 80091 | 2 | 1 | 5542.59 | 101920.24
2663383 | 18 | Subterráneo | 80091 | 2 | 0 | 5542.59 | 101920.24
2663383 | 18 | Subterráneo | 80091 | 2 | 1 | 5554.05 | 101906.55
2663385 | 4 | Subterráneo | 80091 | 2 | 0 | 5554.05 | 101906.55
2663385 | 4 | Subterráneo | 80091 | 2 | 1 | 5553.54 | 101906.71
2663385 | 4 | Subterráneo | 80091 | 2 | 2 | 5550.97 | 101906.04
2663385 | 4 | Subterráneo | 80091 | 2 | 3 | 5550.65 | 101905.65
2663388 | 14 | Subterráneo | 80091 | 2 | 0 | 5554.05 | 101906.55
2663388 | 14 | Subterráneo | 80091 | 2 | 1 | 5564.9 | 101897.74
2663390 | 3 | Subterráneo | 80091 | 2 | 0 | 5564.9 | 101897.74
2663390 | 3 | Subterráneo | 80091 | 2 | 1 | 5565.08 | 101897.34
2663390 | 3 | Subterráneo | 80091 | 2 | 2 | 5565.01 | 101894.89
2663390 | 3 | Subterráneo | 80091 | 2 | 3 | 5564.7 | 101894.49
2663397 | 3 | Subterráneo | 80091 | 2 | 0 | 5564.9 | 101897.74
2663397 | 3 | Subterráneo | 80091 | 2 | 1 | 5564.09 | 101897.63
2663397 | 3 | Subterráneo | 80091 | 2 | 2 | 5564.05 | 101896.24
2663397 | 3 | Subterráneo | 80091 | 2 | 3 | 5563.45 | 101895.45
2663408 | 34 | Subterráneo | 80091 | 2 | 0 | 5564.9 | 101897.74
2663408 | 34 | Subterráneo | 80091 | 2 | 1 | 5579.23 | 101888.45
2663408 | 34 | Subterráneo | 80091 | 2 | 2 | 5580.01 | 101887.25
2663408 | 34 | Subterráneo | 80091 | 2 | 3 | 5581.18 | 101883.81
2663408 | 34 | Subterráneo | 80091 | 2 | 4 | 5580.42 | 101875.63
2663408 | 34 | Subterráneo | 80091 | 2 | 5 | 5579.76 | 101877.9
2663408 | 34 | Subterráneo | 80091 | 2 | 6 | 5578.82 | 101878.14
2663408 | 34 | Subterráneo | 80091 | 2 | 7 | 5578.51 | 101878.05
2687841 | 8 | Subterráneo | 80091 | 2 | 0 | 5521.8 | 101953.34
2687841 | 8 | Subterráneo | 80091 | 2 | 1 | 5514.84 | 101956.68
2742763 | 3.95 | Subterráneo | 80091 | 2 | 0 | 5572.67 | 101998.74
2742763 | 3.95 | Subterráneo | 80091 | 2 | 1 | 5573.48 | 101996.77
2742763 | 3.95 | Subterráneo | 80091 | 2 | 2 | 5573.49 | 101996.57
2742763 | 3.95 | Subterráneo | 80091 | 2 | 3 | 5573.36 | 101996.48
2742763 | 3.95 | Subterráneo | 80091 | 2 | 4 | 5573.28 | 101996.4
2742763 | 3.95 | Subterráneo | 80091 | 2 | 5 | 5573.23 | 101996.33
2742763 | 3.95 | Subterráneo | 80091 | 2 | 6 | 5573.18 | 101996.23
2742763 | 3.95 | Subterráneo | 80091 | 2 | 7 | 5573.15 | 101996.11
2742763 | 3.95 | Subterráneo | 80091 | 2 | 8 | 5573.15 | 101995.96
2742763 | 3.95 | Subterráneo | 80091 | 2 | 9 | 5573.18 | 101995.84
2742763 | 3.95 | Subterráneo | 80091 | 2 | 10 | 5573.24 | 101995.72
2742763 | 3.95 | Subterráneo | 80091 | 2 | 11 | 5573.31 | 101995.63
2742763 | 3.95 | Subterráneo | 80091 | 2 | 12 | 5573.38 | 101995.56
2742763 | 3.95 | Subterráneo | 80091 | 2 | 13 | 5573.51 | 101995.49
2742763 | 3.95 | Subterráneo | 80091 | 2 | 14 | 5573.52 | 101995.23
2855783 | 4.19 | Subterráneo | 80091 | 2 | 0 | 5502.82 | 101996.53
2855783 | 4.19 | Subterráneo | 80091 | 2 | 1 | 5503.46 | 101996.82
2855783 | 4.19 | Subterráneo | 80091 | 2 | 2 | 5501.63 | 101999.18
2855783 | 4.19 | Subterráneo | 80091 | 2 | 3 | 5501.6 | 101999.68
2944126 | 8.33 | Subterráneo | 80091 | 2 | 0 | 5566.24 | 102004.03
2944126 | 8.33 | Subterráneo | 80091 | 2 | 1 | 5566.35 | 102004.35
2944126 | 8.33 | Subterráneo | 80091 | 2 | 2 | 5566.41 | 102004.34
2944126 | 8.33 | Subterráneo | 80091 | 2 | 3 | 5566.5 | 102004.36
2944126 | 8.33 | Subterráneo | 80091 | 2 | 4 | 5566.56 | 102004.41
2944126 | 8.33 | Subterráneo | 80091 | 2 | 5 | 5566.61 | 102004.51
2944126 | 8.33 | Subterráneo | 80091 | 2 | 6 | 5566.59 | 102004.63
2944126 | 8.33 | Subterráneo | 80091 | 2 | 7 | 5566.54 | 102004.69
2944126 | 8.33 | Subterráneo | 80091 | 2 | 8 | 5566.47 | 102004.73
2944126 | 8.33 | Subterráneo | 80091 | 2 | 9 | 5567.7 | 102008.48
2944126 | 8.33 | Subterráneo | 80091 | 2 | 10 | 5567.76 | 102008.7
2944126 | 8.33 | Subterráneo | 80091 | 2 | 11 | 5567.79 | 102008.87
2944126 | 8.33 | Subterráneo | 80091 | 2 | 12 | 5567.8 | 102009.01
2944126 | 8.33 | Subterráneo | 80091 | 2 | 13 | 5567.79 | 102009.22
2944126 | 8.33 | Subterráneo | 80091 | 2 | 14 | 5567.53 | 102010.55
2944126 | 8.33 | Subterráneo | 80091 | 2 | 15 | 5567.48 | 102010.73
2944126 | 8.33 | Subterráneo | 80091 | 2 | 16 | 5567.36 | 102010.92
2944126 | 8.33 | Subterráneo | 80091 | 2 | 17 | 5567.22 | 102011.05
2944126 | 8.33 | Subterráneo | 80091 | 2 | 18 | 5567.05 | 102011.14
2944126 | 8.33 | Subterráneo | 80091 | 2 | 19 | 5566.87 | 102011.18
2944126 | 8.33 | Subterráneo | 80091 | 2 | 20 | 5566.74 | 102011.18
2944126 | 8.33 | Subterráneo | 80091 | 2 | 21 | 5566.54 | 102011.15
2944141 | 7.13 | Subterráneo | 80091 | 2 | 0 | 5566.24 | 102004.03
2944141 | 7.13 | Subterráneo | 80091 | 2 | 1 | 5565.8 | 102004.07
2944141 | 7.13 | Subterráneo | 80091 | 2 | 2 | 5565.72 | 102004.28
2944141 | 7.13 | Subterráneo | 80091 | 2 | 3 | 5565.64 | 102004.26
2944141 | 7.13 | Subterráneo | 80091 | 2 | 4 | 5565.56 | 102004.28
2944141 | 7.13 | Subterráneo | 80091 | 2 | 5 | 5565.49 | 102004.33
2944141 | 7.13 | Subterráneo | 80091 | 2 | 6 | 5565.45 | 102004.4
2944141 | 7.13 | Subterráneo | 80091 | 2 | 7 | 5565.44 | 102004.5
2944141 | 7.13 | Subterráneo | 80091 | 2 | 8 | 5565.5 | 102004.6
2944141 | 7.13 | Subterráneo | 80091 | 2 | 9 | 5565.57 | 102004.65
2944141 | 7.13 | Subterráneo | 80091 | 2 | 10 | 5563.68 | 102009.27
2944141 | 7.13 | Subterráneo | 80091 | 2 | 11 | 5562.86 | 102009.11
1345020 | 52 | Subterráneo | 80123 | 1 | 0 | 5604.96 | 102012.92
1345020 | 52 | Subterráneo | 80123 | 1 | 1 | 5596.27 | 102013.01
1345020 | 52 | Subterráneo | 80123 | 1 | 2 | 5596.22 | 102012.64
1345020 | 52 | Subterráneo | 80123 | 1 | 3 | 5596.5 | 102011.91
1345020 | 52 | Subterráneo | 80123 | 1 | 4 | 5596.55 | 102011.5
1345020 | 52 | Subterráneo | 80123 | 1 | 5 | 5596.54 | 102011.11
1345020 | 52 | Subterráneo | 80123 | 1 | 6 | 5596.45 | 102010.67
1345020 | 52 | Subterráneo | 80123 | 1 | 7 | 5596.32 | 102010.33
1345020 | 52 | Subterráneo | 80123 | 1 | 8 | 5596.11 | 102009.96
1345020 | 52 | Subterráneo | 80123 | 1 | 9 | 5595.97 | 102009.77
1345020 | 52 | Subterráneo | 80123 | 1 | 10 | 5595.73 | 102009.52
1345020 | 52 | Subterráneo | 80123 | 1 | 11 | 5595.7 | 102006.95
1345020 | 52 | Subterráneo | 80123 | 1 | 12 | 5600.77 | 101996.36
1345020 | 52 | Subterráneo | 80123 | 1 | 13 | 5604.6 | 101989.72
1345020 | 52 | Subterráneo | 80123 | 1 | 14 | 5621.84 | 101987.78
2672118 | 5 | Subterráneo | 80123 | 1 | 0 | 5638.36 | 101958.22
2672118 | 5 | Subterráneo | 80123 | 1 | 1 | 5634.28 | 101958.26
2672118 | 5 | Subterráneo | 80123 | 1 | 2 | 5634.22 | 101958.03
2672118 | 5 | Subterráneo | 80123 | 1 | 3 | 5634.11 | 101957.92
2672118 | 5 | Subterráneo | 80123 | 1 | 4 | 5633.92 | 101957.84
2672118 | 5 | Subterráneo | 80123 | 1 | 5 | 5633.67 | 101957.88
2672118 | 5 | Subterráneo | 80123 | 1 | 6 | 5633.51 | 101958.03
2672118 | 5 | Subterráneo | 80123 | 1 | 7 | 5633.44 | 101958.24
2672118 | 5 | Subterráneo | 80123 | 1 | 8 | 5633.38 | 101958.24
2672119 | 40 | Subterráneo | 80123 | 1 | 0 | 5621.84 | 101987.78
2672119 | 40 | Subterráneo | 80123 | 1 | 1 | 5622.39 | 101988.24
2672119 | 40 | Subterráneo | 80123 | 1 | 2 | 5632.02 | 101987.51
2672119 | 40 | Subterráneo | 80123 | 1 | 3 | 5631.52 | 101975.08
2672119 | 40 | Subterráneo | 80123 | 1 | 4 | 5633.38 | 101958.24
80192 | 60 | Aéreo | 80172 | 1 | 0 | 5554.19 | 102284.84
80192 | 60 | Aéreo | 80172 | 1 | 1 | 5550.38 | 102248.92
80192 | 60 | Aéreo | 80172 | 1 | 2 | 5544.47 | 102248.19
80192 | 60 | Aéreo | 80172 | 1 | 3 | 5530.79 | 102260.45
2323026 | 43 | Subterráneo | 80172 | 1 | 0 | 5562.82 | 102383.73
2323026 | 43 | Subterráneo | 80172 | 1 | 1 | 5563.33 | 102383.67
2323026 | 43 | Subterráneo | 80172 | 1 | 2 | 5563.32 | 102383.58
2323026 | 43 | Subterráneo | 80172 | 1 | 3 | 5565.05 | 102383.39
2323026 | 43 | Subterráneo | 80172 | 1 | 4 | 5561.22 | 102346.33
2323026 | 43 | Subterráneo | 80172 | 1 | 5 | 5558.49 | 102343.71
2381263 | 1 | Subterráneo | 80172 | 1 | 0 | 5555.32 | 102284.73
2381263 | 1 | Subterráneo | 80172 | 1 | 1 | 5554.19 | 102284.84
2381264 | 2 | Subterráneo | 80172 | 1 | 0 | 5555.32 | 102284.73
2381264 | 2 | Subterráneo | 80172 | 1 | 1 | 5554.02 | 102286.61
2381266 | 23 | Subterráneo | 80172 | 1 | 0 | 5557.63 | 102307.44
2381266 | 23 | Subterráneo | 80172 | 1 | 1 | 5555.32 | 102284.73
2381267 | 1 | Subterráneo | 80172 | 1 | 0 | 5557.63 | 102307.44
2381267 | 1 | Subterráneo | 80172 | 1 | 1 | 5556.28 | 102307.53
2401506 | 35 | Aéreo | 80172 | 1 | 0 | 5493.34 | 102296.65
2401506 | 35 | Aéreo | 80172 | 1 | 1 | 5493.03 | 102296.63
2401506 | 35 | Aéreo | 80172 | 1 | 2 | 5493.05 | 102296.28
2401506 | 35 | Aéreo | 80172 | 1 | 3 | 5494.53 | 102296.37
2401506 | 35 | Aéreo | 80172 | 1 | 4 | 5494.73 | 102292.58
2401506 | 35 | Aéreo | 80172 | 1 | 5 | 5511.85 | 102277.34
2401506 | 35 | Aéreo | 80172 | 1 | 6 | 5516.65 | 102273.05
2403561 | 15 | Aéreo | 80172 | 1 | 0 | 5519.61 | 102270.45
2403561 | 15 | Aéreo | 80172 | 1 | 1 | 5523.88 | 102266.65
2403561 | 15 | Aéreo | 80172 | 1 | 2 | 5529.11 | 102261.96
2403561 | 15 | Aéreo | 80172 | 1 | 3 | 5530.79 | 102260.45
2403563 | 3.94 | Aéreo | 80172 | 1 | 0 | 5519.61 | 102270.45
2403563 | 3.94 | Aéreo | 80172 | 1 | 1 | 5516.65 | 102273.05
2671896 | 37 | Subterráneo | 80172 | 1 | 0 | 5557.63 | 102307.44
2671896 | 37 | Subterráneo | 80172 | 1 | 1 | 5557.67 | 102307.8
2671896 | 37 | Subterráneo | 80172 | 1 | 2 | 5559.23 | 102323.09
2671896 | 37 | Subterráneo | 80172 | 1 | 3 | 5558.61 | 102340.41
2671896 | 37 | Subterráneo | 80172 | 1 | 4 | 5558.5 | 102340.57
2671896 | 37 | Subterráneo | 80172 | 1 | 5 | 5558.42 | 102340.7
2671896 | 37 | Subterráneo | 80172 | 1 | 6 | 5558.37 | 102340.8
2671896 | 37 | Subterráneo | 80172 | 1 | 7 | 5558.28 | 102341.03
2671896 | 37 | Subterráneo | 80172 | 1 | 8 | 5558.22 | 102341.23
2671896 | 37 | Subterráneo | 80172 | 1 | 9 | 5558.19 | 102341.47
2671896 | 37 | Subterráneo | 80172 | 1 | 10 | 5558.17 | 102341.67
2671896 | 37 | Subterráneo | 80172 | 1 | 11 | 5558.19 | 102341.93
2671896 | 37 | Subterráneo | 80172 | 1 | 12 | 5558.22 | 102342.14
2671896 | 37 | Subterráneo | 80172 | 1 | 13 | 5558.3 | 102342.42
2671896 | 37 | Subterráneo | 80172 | 1 | 14 | 5558.42 | 102342.66
2671896 | 37 | Subterráneo | 80172 | 1 | 15 | 5558.52 | 102342.86
2671896 | 37 | Subterráneo | 80172 | 1 | 16 | 5558.49 | 102343.71
80207 | 37 | Aéreo | 80175 | 2 | 0 | 5404.48 | 102272.95
80207 | 37 | Aéreo | 80175 | 2 | 1 | 5413.19 | 102269.75
80207 | 37 | Aéreo | 80175 | 2 | 2 | 5434.39 | 102264.24
80207 | 37 | Aéreo | 80175 | 2 | 3 | 5439.82 | 102262.02
80211 | 3 | Aéreo | 80175 | 2 | 0 | 5404.48 | 102272.95
80211 | 3 | Aéreo | 80175 | 2 | 1 | 5405.57 | 102275.86
80222 | 42 | Aéreo | 80175 | 2 | 0 | 5404.48 | 102272.95
80222 | 42 | Aéreo | 80175 | 2 | 1 | 5397.94 | 102253.37
80222 | 42 | Aéreo | 80175 | 2 | 2 | 5377.78 | 102258.82
80223 | 41 | Aéreo | 80175 | 2 | 0 | 5375.34 | 102218.41
80223 | 41 | Aéreo | 80175 | 2 | 1 | 5377.78 | 102258.82
80224 | 18 | Aéreo | 80175 | 2 | 0 | 5375.34 | 102218.41
80224 | 18 | Aéreo | 80175 | 2 | 1 | 5391.93 | 102226.39
80225 | 15 | Aéreo | 80175 | 2 | 0 | 5391.93 | 102226.39
80225 | 15 | Aéreo | 80175 | 2 | 1 | 5390.89 | 102211.1
80226 | 1 | Aéreo | 80175 | 2 | 0 | 5391.93 | 102226.39
80226 | 1 | Aéreo | 80175 | 2 | 1 | 5392.01 | 102227.56
80234 | 19 | Aéreo | 80175 | 2 | 0 | 5370.4 | 102241.69
80234 | 19 | Aéreo | 80175 | 2 | 1 | 5377.78 | 102258.82
80236 | 17 | Aéreo | 80175 | 2 | 0 | 5361.46 | 102254.5
80236 | 17 | Aéreo | 80175 | 2 | 1 | 5377.78 | 102258.82
80239 | 22 | Aéreo | 80175 | 2 | 0 | 5356.78 | 102264.45
80239 | 22 | Aéreo | 80175 | 2 | 1 | 5377.78 | 102258.82
80240 | 17 | Aéreo | 80175 | 2 | 0 | 5348.23 | 102258.48
80240 | 17 | Aéreo | 80175 | 2 | 1 | 5335.52 | 102270.1
80244 | 34 | Aéreo | 80175 | 2 | 0 | 5335.52 | 102270.1
80244 | 34 | Aéreo | 80175 | 2 | 1 | 5333.04 | 102236.7
80251 | 31 | Aéreo | 80175 | 2 | 0 | 5333.04 | 102236.7
80251 | 31 | Aéreo | 80175 | 2 | 1 | 5330.71 | 102205.48
80252 | 2 | Aéreo | 80175 | 2 | 0 | 5330.71 | 102205.48
80252 | 2 | Aéreo | 80175 | 2 | 1 | 5332.35 | 102204.86
80253 | 11 | Aéreo | 80175 | 2 | 0 | 5332.35 | 102204.86
80253 | 11 | Aéreo | 80175 | 2 | 1 | 5333.88 | 102204.74
80253 | 11 | Aéreo | 80175 | 2 | 2 | 5334.47 | 102212.25
80253 | 11 | Aéreo | 80175 | 2 | 3 | 5336.5 | 102212.18
80254 | 8 | Aéreo | 80175 | 2 | 0 | 5332.35 | 102204.86
80254 | 8 | Aéreo | 80175 | 2 | 1 | 5331.77 | 102196.71
80257 | 20 | Aéreo | 80175 | 2 | 0 | 5333.04 | 102236.7
80257 | 20 | Aéreo | 80175 | 2 | 1 | 5314.23 | 102243.06
80259 | 25 | Aéreo | 80175 | 2 | 0 | 5335.52 | 102270.1
80259 | 25 | Aéreo | 80175 | 2 | 1 | 5314.34 | 102257.09
80262 | 21 | Aéreo | 80175 | 2 | 0 | 5312.64 | 102216.62
80262 | 21 | Aéreo | 80175 | 2 | 1 | 5330.71 | 102205.48
80263 | 16 | Aéreo | 80175 | 2 | 0 | 5317.98 | 102230.39
80263 | 16 | Aéreo | 80175 | 2 | 1 | 5333.04 | 102236.7
80288 | 4 | Aéreo | 80175 | 2 | 0 | 5317.98 | 102230.39
80288 | 4 | Aéreo | 80175 | 2 | 1 | 5314.44 | 102230.64
80292 | 17 | Aéreo | 80175 | 2 | 0 | 5330.71 | 102205.48
80292 | 17 | Aéreo | 80175 | 2 | 1 | 5315.55 | 102197.02
80293 | 11 | Aéreo | 80175 | 2 | 0 | 5315.55 | 102197.02
80293 | 11 | Aéreo | 80175 | 2 | 1 | 5315.05 | 102189.7
80293 | 11 | Aéreo | 80175 | 2 | 2 | 5311.47 | 102189.99
80294 | 12 | Aéreo | 80175 | 2 | 0 | 5315.55 | 102197.02
80294 | 12 | Aéreo | 80175 | 2 | 1 | 5315.98 | 102203.88
80294 | 12 | Aéreo | 80175 | 2 | 2 | 5311.09 | 102204.2
80302 | 55 | Aéreo | 80175 | 2 | 0 | 5335.52 | 102270.1
80302 | 55 | Aéreo | 80175 | 2 | 1 | 5282.18 | 102283.02
80304 | 15 | Aéreo | 80175 | 2 | 0 | 5295.24 | 102275.29
80304 | 15 | Aéreo | 80175 | 2 | 1 | 5282.18 | 102283.02
80310 | 27 | Aéreo | 80175 | 2 | 0 | 5282.18 | 102283.02
80310 | 27 | Aéreo | 80175 | 2 | 1 | 5290.05 | 102309.06
80328 | 28 | Aéreo | 80175 | 2 | 0 | 5276 | 102239.81
80328 | 28 | Aéreo | 80175 | 2 | 1 | 5274.54 | 102211.4
80330 | 23 | Aéreo | 80175 | 2 | 0 | 5286.7 | 102260.75
80330 | 23 | Aéreo | 80175 | 2 | 1 | 5282.18 | 102283.02
80333 | 11 | Aéreo | 80175 | 2 | 0 | 5284.1 | 102246.69
80333 | 11 | Aéreo | 80175 | 2 | 1 | 5276 | 102239.81
80340 | 10 | Aéreo | 80175 | 2 | 0 | 5282.14 | 102217.68
80340 | 10 | Aéreo | 80175 | 2 | 1 | 5274.54 | 102211.4
80342 | 12 | Aéreo | 80175 | 2 | 0 | 5279.92 | 102228.1
80342 | 12 | Aéreo | 80175 | 2 | 1 | 5276 | 102239.81
80346 | 19 | Aéreo | 80175 | 2 | 0 | 5281.07 | 102188.25
80346 | 19 | Aéreo | 80175 | 2 | 1 | 5276.77 | 102188.63
80346 | 19 | Aéreo | 80175 | 2 | 2 | 5277.97 | 102203.01
80347 | 4 | Aéreo | 80175 | 2 | 0 | 5282.24 | 102202.7
80347 | 4 | Aéreo | 80175 | 2 | 1 | 5277.97 | 102203.01
2323136 | 22 | Aéreo | 80175 | 2 | 0 | 5356.78 | 102264.45
2323136 | 22 | Aéreo | 80175 | 2 | 1 | 5335.52 | 102270.1
2323564 | 1 | Aéreo | 80175 | 2 | 0 | 5292.18 | 102327.12
2323564 | 1 | Aéreo | 80175 | 2 | 1 | 5292.69 | 102328.47
2323566 | 6 | Aéreo | 80175 | 2 | 0 | 5292.18 | 102327.12
2323566 | 6 | Aéreo | 80175 | 2 | 1 | 5298.22 | 102324.87
2375138 | 29 | Aéreo | 80175 | 2 | 0 | 5413.74 | 102293.4
2375138 | 29 | Aéreo | 80175 | 2 | 1 | 5420.33 | 102306.37
2375138 | 29 | Aéreo | 80175 | 2 | 2 | 5429.14 | 102317.19
2375138 | 29 | Aéreo | 80175 | 2 | 3 | 5429.79 | 102316.6
2375141 | 3 | Aéreo | 80175 | 2 | 0 | 5413.74 | 102293.4
2375141 | 3 | Aéreo | 80175 | 2 | 1 | 5416.46 | 102292.02
2375175 | 29 | Aéreo | 80175 | 2 | 0 | 5335.52 | 102270.1
2375175 | 29 | Aéreo | 80175 | 2 | 1 | 5309.4 | 102274.12
2375175 | 29 | Aéreo | 80175 | 2 | 2 | 5308.85 | 102272.03
2375186 | 12 | Aéreo | 80175 | 2 | 0 | 5333.04 | 102236.7
2375186 | 12 | Aéreo | 80175 | 2 | 1 | 5336.98 | 102244.51
2375186 | 12 | Aéreo | 80175 | 2 | 2 | 5339.79 | 102244.32
2375187 | 10 | Aéreo | 80175 | 2 | 0 | 5333.04 | 102236.7
2375187 | 10 | Aéreo | 80175 | 2 | 1 | 5335.88 | 102230.24
2375187 | 10 | Aéreo | 80175 | 2 | 2 | 5339.03 | 102230
2375226 | 44 | Aéreo | 80175 | 2 | 0 | 5276 | 102239.81
2375226 | 44 | Aéreo | 80175 | 2 | 1 | 5282.18 | 102283.02
2375281 | 9 | Aéreo | 80175 | 2 | 0 | 5277.97 | 102203.01
2375281 | 9 | Aéreo | 80175 | 2 | 1 | 5274.54 | 102211.4
2381258 | 18 | Aéreo | 80175 | 2 | 0 | 5392.01 | 102227.56
2381258 | 18 | Aéreo | 80175 | 2 | 1 | 5392.12 | 102228.83
2381258 | 18 | Aéreo | 80175 | 2 | 2 | 5399.45 | 102228.49
2381258 | 18 | Aéreo | 80175 | 2 | 3 | 5404.51 | 102235.89
2402586 | 81.57 | Aéreo | 80175 | 2 | 0 | 5439.82 | 102262.02
2402586 | 81.57 | Aéreo | 80175 | 2 | 1 | 5443.07 | 102260.69
2402586 | 81.57 | Aéreo | 80175 | 2 | 2 | 5460.16 | 102252.2
2402586 | 81.57 | Aéreo | 80175 | 2 | 3 | 5462.83 | 102257.82
2402586 | 81.57 | Aéreo | 80175 | 2 | 4 | 5466.31 | 102264.86
2402586 | 81.57 | Aéreo | 80175 | 2 | 5 | 5471.66 | 102272.01
2402586 | 81.57 | Aéreo | 80175 | 2 | 6 | 5478.73 | 102281.43
2402586 | 81.57 | Aéreo | 80175 | 2 | 7 | 5483.3 | 102281.43
2402586 | 81.57 | Aéreo | 80175 | 2 | 8 | 5492.01 | 102290.56
2402586 | 81.57 | Aéreo | 80175 | 2 | 9 | 5491.71 | 102295.87
2402586 | 81.57 | Aéreo | 80175 | 2 | 10 | 5493.39 | 102295.95
2402590 | 19 | Aéreo | 80175 | 2 | 0 | 5405.57 | 102275.86
2402590 | 19 | Aéreo | 80175 | 2 | 1 | 5409.53 | 102286.4
2402590 | 19 | Aéreo | 80175 | 2 | 2 | 5413.72 | 102293.36
2402590 | 19 | Aéreo | 80175 | 2 | 3 | 5413.74 | 102293.4
2402610 | 1 | Aéreo | 80175 | 2 | 0 | 5375.34 | 102218.41
2402610 | 1 | Aéreo | 80175 | 2 | 1 | 5375.02 | 102218.9
2402611 | 1 | Aéreo | 80175 | 2 | 0 | 5375.34 | 102218.41
2402611 | 1 | Aéreo | 80175 | 2 | 1 | 5374.88 | 102218.15
2402871 | 2 | Aéreo | 80175 | 2 | 0 | 5333.75 | 102196.52
2402871 | 2 | Aéreo | 80175 | 2 | 1 | 5331.77 | 102196.71
2403573 | 18 | Aéreo | 80175 | 2 | 0 | 5299.71 | 102344.36
2403573 | 18 | Aéreo | 80175 | 2 | 1 | 5299.6 | 102344.06
2403573 | 18 | Aéreo | 80175 | 2 | 2 | 5298.84 | 102343.46
2403573 | 18 | Aéreo | 80175 | 2 | 3 | 5298.38 | 102343.63
2403573 | 18 | Aéreo | 80175 | 2 | 4 | 5292.69 | 102328.47
2651919 | 18 | Aéreo | 80175 | 2 | 0 | 5292.18 | 102327.12
2651919 | 18 | Aéreo | 80175 | 2 | 1 | 5292.1 | 102326.9
2651919 | 18 | Aéreo | 80175 | 2 | 2 | 5292.2 | 102318.17
2651919 | 18 | Aéreo | 80175 | 2 | 3 | 5290.05 | 102309.06
80365 | 22.62 | Aéreo | 80178 | 3 | 0 | 5479.84 | 102280.97
80365 | 22.62 | Aéreo | 80178 | 3 | 1 | 5483.17 | 102280.95
80365 | 22.62 | Aéreo | 80178 | 3 | 2 | 5492.32 | 102290.54
80365 | 22.62 | Aéreo | 80178 | 3 | 3 | 5492.06 | 102295.2
80365 | 22.62 | Aéreo | 80178 | 3 | 4 | 5493.43 | 102295.25
80366 | 27 | Aéreo | 80178 | 3 | 0 | 5479.84 | 102280.97
80366 | 27 | Aéreo | 80178 | 3 | 1 | 5479.72 | 102281.11
80366 | 27 | Aéreo | 80178 | 3 | 2 | 5479.67 | 102281.09
80366 | 27 | Aéreo | 80178 | 3 | 3 | 5479.6 | 102281.07
80366 | 27 | Aéreo | 80178 | 3 | 4 | 5479.52 | 102281.07
80366 | 27 | Aéreo | 80178 | 3 | 5 | 5479.45 | 102281.09
80366 | 27 | Aéreo | 80178 | 3 | 6 | 5479.38 | 102281.12
80366 | 27 | Aéreo | 80178 | 3 | 7 | 5479.32 | 102281.17
80366 | 27 | Aéreo | 80178 | 3 | 8 | 5479.25 | 102281.26
80366 | 27 | Aéreo | 80178 | 3 | 9 | 5479.23 | 102281.38
80366 | 27 | Aéreo | 80178 | 3 | 10 | 5479.24 | 102281.51
80366 | 27 | Aéreo | 80178 | 3 | 11 | 5479.3 | 102281.61
80366 | 27 | Aéreo | 80178 | 3 | 12 | 5467.19 | 102296.09
80366 | 27 | Aéreo | 80178 | 3 | 13 | 5462.15 | 102300.49
80368 | 20 | Aéreo | 80178 | 3 | 0 | 5479.84 | 102280.97
80368 | 20 | Aéreo | 80178 | 3 | 1 | 5467.86 | 102264.98
2323219 | 14 | Aéreo | 80178 | 3 | 0 | 5462.15 | 102300.49
2323219 | 14 | Aéreo | 80178 | 3 | 1 | 5451.29 | 102309.97
2402559 | 7 | Aéreo | 80178 | 3 | 0 | 5482.15 | 102210.95
2402559 | 7 | Aéreo | 80178 | 3 | 1 | 5487.44 | 102211.81
2402559 | 7 | Aéreo | 80178 | 3 | 2 | 5487.82 | 102212.74
2402559 | 7 | Aéreo | 80178 | 3 | 3 | 5488.6 | 102212.88
2402564 | 29.18 | Aéreo | 80178 | 3 | 0 | 5457.4 | 102214.56
2402564 | 29.18 | Aéreo | 80178 | 3 | 1 | 5457.98 | 102210.82
2402564 | 29.18 | Aéreo | 80178 | 3 | 2 | 5462.14 | 102207.8
2402564 | 29.18 | Aéreo | 80178 | 3 | 3 | 5474.85 | 102209.77
2402564 | 29.18 | Aéreo | 80178 | 3 | 4 | 5482.15 | 102210.95
2402566 | 10.53 | Aéreo | 80178 | 3 | 0 | 5456.01 | 102224.97
2402566 | 10.53 | Aéreo | 80178 | 3 | 1 | 5455.93 | 102224.03
2402566 | 10.53 | Aéreo | 80178 | 3 | 2 | 5457.4 | 102214.56
2402570 | 17 | Aéreo | 80178 | 3 | 0 | 5461.56 | 102252.2
2402570 | 17 | Aéreo | 80178 | 3 | 1 | 5461.49 | 102252.06
2402570 | 17 | Aéreo | 80178 | 3 | 2 | 5460.74 | 102251.27
2402570 | 17 | Aéreo | 80178 | 3 | 3 | 5457.24 | 102239.08
2402570 | 17 | Aéreo | 80178 | 3 | 4 | 5456.95 | 102235.8
2402572 | 14 | Aéreo | 80178 | 3 | 0 | 5467.86 | 102264.98
2402572 | 14 | Aéreo | 80178 | 3 | 1 | 5467.6 | 102264.64
2402572 | 14 | Aéreo | 80178 | 3 | 2 | 5463.74 | 102256.85
2402572 | 14 | Aéreo | 80178 | 3 | 3 | 5462.47 | 102254.01
2402572 | 14 | Aéreo | 80178 | 3 | 4 | 5461.56 | 102252.2
2404955 | 11 | Aéreo | 80178 | 3 | 0 | 5456.01 | 102224.97
2404955 | 11 | Aéreo | 80178 | 3 | 1 | 5456.95 | 102235.8
80381 | 9 | Aéreo | 80180 | 4 | 0 | 5520.86 | 102319.41
80381 | 9 | Aéreo | 80180 | 4 | 1 | 5520.59 | 102319.24
80381 | 9 | Aéreo | 80180 | 4 | 2 | 5519.62 | 102319.21
80381 | 9 | Aéreo | 80180 | 4 | 3 | 5519.08 | 102320.05
80381 | 9 | Aéreo | 80180 | 4 | 4 | 5514.93 | 102317.38
80381 | 9 | Aéreo | 80180 | 4 | 5 | 5513.81 | 102316.35
2404125 | 18 | Aéreo | 80180 | 4 | 0 | 5503.63 | 102306.67
2404125 | 18 | Aéreo | 80180 | 4 | 1 | 5503.13 | 102306.19
2404125 | 18 | Aéreo | 80180 | 4 | 2 | 5494.83 | 102296.63
2404125 | 18 | Aéreo | 80180 | 4 | 3 | 5494.93 | 102296.56
2404125 | 18 | Aéreo | 80180 | 4 | 4 | 5495.03 | 102296.46
2404125 | 18 | Aéreo | 80180 | 4 | 5 | 5495.09 | 102296.32
2404125 | 18 | Aéreo | 80180 | 4 | 6 | 5495.12 | 102296.18
2404125 | 18 | Aéreo | 80180 | 4 | 7 | 5495.11 | 102296.06
2404125 | 18 | Aéreo | 80180 | 4 | 8 | 5495.07 | 102295.93
2404125 | 18 | Aéreo | 80180 | 4 | 9 | 5494.99 | 102295.81
2404125 | 18 | Aéreo | 80180 | 4 | 10 | 5494.9 | 102295.72
2404125 | 18 | Aéreo | 80180 | 4 | 11 | 5494.73 | 102295.64
2404125 | 18 | Aéreo | 80180 | 4 | 12 | 5494.59 | 102295.62
2404125 | 18 | Aéreo | 80180 | 4 | 13 | 5494.47 | 102295.63
2404125 | 18 | Aéreo | 80180 | 4 | 14 | 5494.54 | 102294.27
2404125 | 18 | Aéreo | 80180 | 4 | 15 | 5493.17 | 102294.19
2404125 | 18 | Aéreo | 80180 | 4 | 16 | 5493.15 | 102294.54
2404125 | 18 | Aéreo | 80180 | 4 | 17 | 5493.47 | 102294.56
2404129 | 14 | Aéreo | 80180 | 4 | 0 | 5513.81 | 102316.35
2404129 | 14 | Aéreo | 80180 | 4 | 1 | 5509.96 | 102312.8
2404129 | 14 | Aéreo | 80180 | 4 | 2 | 5503.63 | 102306.67
80647 | 22 | Aéreo | 80182 | 5 | 0 | 5482.7 | 102307.13
80647 | 22 | Aéreo | 80182 | 5 | 1 | 5478.11 | 102306.98
80647 | 22 | Aéreo | 80182 | 5 | 2 | 5466.64 | 102317.15
80647 | 22 | Aéreo | 80182 | 5 | 3 | 5465.5 | 102318.17
80648 | 17.07 | Subterráneo | 80182 | 5 | 0 | 5482.7 | 102307.13
80648 | 17.07 | Subterráneo | 80182 | 5 | 1 | 5486.5 | 102297.52
80648 | 17.07 | Subterráneo | 80182 | 5 | 2 | 5490.55 | 102293.69
80648 | 17.07 | Subterráneo | 80182 | 5 | 3 | 5491.71 | 102293.76
2404887 | 50.4 | Aéreo | 80182 | 5 | 0 | 5465.5 | 102318.17
2404887 | 50.4 | Aéreo | 80182 | 5 | 1 | 5444.95 | 102336.48
2404887 | 50.4 | Aéreo | 80182 | 5 | 2 | 5429.91 | 102349.72
2404887 | 50.4 | Aéreo | 80182 | 5 | 3 | 5427.78 | 102351.6
2404891 | 6.68 | Aéreo | 80182 | 5 | 0 | 5427.78 | 102351.6
2404891 | 6.68 | Aéreo | 80182 | 5 | 1 | 5422.78 | 102356.03
2404899 | 4 | Aéreo | 80182 | 5 | 0 | 5410.01 | 102367.3
2404899 | 4 | Aéreo | 80182 | 5 | 1 | 5408.53 | 102368.61
2404899 | 4 | Aéreo | 80182 | 5 | 2 | 5409.19 | 102369.37
2404899 | 4 | Aéreo | 80182 | 5 | 3 | 5408.9 | 102370.29
2404899 | 4 | Aéreo | 80182 | 5 | 4 | 5408.67 | 102370.52
2413185 | 17.03 | Aéreo | 80182 | 5 | 0 | 5410.01 | 102367.3
2413185 | 17.03 | Aéreo | 80182 | 5 | 1 | 5422.78 | 102356.03
2651905 | 2.19 | Subterráneo | 80182 | 5 | 0 | 5491.71 | 102293.76
2651905 | 2.19 | Subterráneo | 80182 | 5 | 1 | 5491.73 | 102293.67
2651905 | 2.19 | Subterráneo | 80182 | 5 | 2 | 5491.79 | 102293.56
2651905 | 2.19 | Subterráneo | 80182 | 5 | 3 | 5491.89 | 102293.48
2651905 | 2.19 | Subterráneo | 80182 | 5 | 4 | 5492.06 | 102293.43
2651905 | 2.19 | Subterráneo | 80182 | 5 | 5 | 5492.22 | 102293.47
2651905 | 2.19 | Subterráneo | 80182 | 5 | 6 | 5492.29 | 102293.51
2651905 | 2.19 | Subterráneo | 80182 | 5 | 7 | 5492.35 | 102293.58
2651905 | 2.19 | Subterráneo | 80182 | 5 | 8 | 5492.4 | 102293.68
2651905 | 2.19 | Subterráneo | 80182 | 5 | 9 | 5492.42 | 102293.8
2651905 | 2.19 | Subterráneo | 80182 | 5 | 10 | 5493.51 | 102293.86
80388 | 17.07 | Subterráneo | 80184 | 6 | 0 | 5483.62 | 102307.53
80388 | 17.07 | Subterráneo | 80184 | 6 | 1 | 5483.88 | 102306.8
80388 | 17.07 | Subterráneo | 80184 | 6 | 2 | 5487.3 | 102297.91
80388 | 17.07 | Subterráneo | 80184 | 6 | 3 | 5490.98 | 102294.18
80388 | 17.07 | Subterráneo | 80184 | 6 | 4 | 5490.93 | 102294.11
80388 | 17.07 | Subterráneo | 80184 | 6 | 5 | 5490.92 | 102294.02
80388 | 17.07 | Subterráneo | 80184 | 6 | 6 | 5490.94 | 102293.92
80388 | 17.07 | Subterráneo | 80184 | 6 | 7 | 5491 | 102293.76
80388 | 17.07 | Subterráneo | 80184 | 6 | 8 | 5491.11 | 102293.61
80388 | 17.07 | Subterráneo | 80184 | 6 | 9 | 5491.31 | 102293.41
80388 | 17.07 | Subterráneo | 80184 | 6 | 10 | 5491.44 | 102293.33
80388 | 17.07 | Subterráneo | 80184 | 6 | 11 | 5491.54 | 102293.29
80388 | 17.07 | Subterráneo | 80184 | 6 | 12 | 5491.62 | 102293.27
80388 | 17.07 | Subterráneo | 80184 | 6 | 13 | 5491.69 | 102293.24
80388 | 17.07 | Subterráneo | 80184 | 6 | 14 | 5491.75 | 102293.18
80388 | 17.07 | Subterráneo | 80184 | 6 | 15 | 5491.73 | 102293.07
80389 | 8 | Aéreo | 80184 | 6 | 0 | 5483.62 | 102307.53
80389 | 8 | Aéreo | 80184 | 6 | 1 | 5488.99 | 102313.38
2322814 | 22 | Aéreo | 80184 | 6 | 0 | 5428.11 | 102351.96
2322814 | 22 | Aéreo | 80184 | 6 | 1 | 5411.33 | 102366.81
2322815 | 7.23 | Aéreo | 80184 | 6 | 0 | 5469.46 | 102418.78
2322815 | 7.23 | Aéreo | 80184 | 6 | 1 | 5469.57 | 102418.47
2322815 | 7.23 | Aéreo | 80184 | 6 | 2 | 5470.35 | 102417.91
2322815 | 7.23 | Aéreo | 80184 | 6 | 3 | 5470.82 | 102418.1
2322815 | 7.23 | Aéreo | 80184 | 6 | 4 | 5472.93 | 102413.09
2322818 | 14 | Aéreo | 80184 | 6 | 0 | 5472.93 | 102413.09
2322818 | 14 | Aéreo | 80184 | 6 | 1 | 5478.24 | 102400.48
2403619 | 9 | Aéreo | 80184 | 6 | 0 | 5428.11 | 102351.96
2403619 | 9 | Aéreo | 80184 | 6 | 1 | 5429.48 | 102351.13
2403619 | 9 | Aéreo | 80184 | 6 | 2 | 5433.56 | 102351.28
2403619 | 9 | Aéreo | 80184 | 6 | 3 | 5436.2 | 102353.93
2403630 | 9 | Aéreo | 80184 | 6 | 0 | 5456.96 | 102372.47
2403630 | 9 | Aéreo | 80184 | 6 | 1 | 5460.74 | 102375.45
2403630 | 9 | Aéreo | 80184 | 6 | 2 | 5463.89 | 102377.3
2403639 | 34 | Aéreo | 80184 | 6 | 0 | 5463.89 | 102377.3
2403639 | 34 | Aéreo | 80184 | 6 | 1 | 5480.8 | 102387.24
2403639 | 34 | Aéreo | 80184 | 6 | 2 | 5482.09 | 102391.33
2403639 | 34 | Aéreo | 80184 | 6 | 3 | 5478.24 | 102400.48
2404134 | 41.81 | Aéreo | 80184 | 6 | 0 | 5456.11 | 102351.67
2404134 | 41.81 | Aéreo | 80184 | 6 | 1 | 5445.32 | 102341.81
2404134 | 41.81 | Aéreo | 80184 | 6 | 2 | 5444.99 | 102337.11
2404134 | 41.81 | Aéreo | 80184 | 6 | 3 | 5428.11 | 102351.96
2404137 | 25 | Aéreo | 80184 | 6 | 0 | 5476.19 | 102367.08
2404137 | 25 | Aéreo | 80184 | 6 | 1 | 5464.46 | 102359.29
2404137 | 25 | Aéreo | 80184 | 6 | 2 | 5456.11 | 102351.67
2404140 | 35 | Aéreo | 80184 | 6 | 0 | 5498.17 | 102353.88
2404140 | 35 | Aéreo | 80184 | 6 | 1 | 5490.65 | 102371.63
2404140 | 35 | Aéreo | 80184 | 6 | 2 | 5486.32 | 102372.84
2404140 | 35 | Aéreo | 80184 | 6 | 3 | 5480.18 | 102369.73
2404140 | 35 | Aéreo | 80184 | 6 | 4 | 5476.19 | 102367.08
2404142 | 30.75 | Aéreo | 80184 | 6 | 0 | 5501.49 | 102326.45
2404142 | 30.75 | Aéreo | 80184 | 6 | 1 | 5504.97 | 102329.98
2404142 | 30.75 | Aéreo | 80184 | 6 | 2 | 5506.4 | 102334.45
2404142 | 30.75 | Aéreo | 80184 | 6 | 3 | 5498.17 | 102353.88
2404145 | 18.09 | Aéreo | 80184 | 6 | 0 | 5488.99 | 102313.38
2404145 | 18.09 | Aéreo | 80184 | 6 | 1 | 5494.16 | 102319.01
2404145 | 18.09 | Aéreo | 80184 | 6 | 2 | 5501.49 | 102326.45
2414652 | 13 | Aéreo | 80184 | 6 | 0 | 5405.34 | 102373.47
2414652 | 13 | Aéreo | 80184 | 6 | 1 | 5405.57 | 102373.24
2414652 | 13 | Aéreo | 80184 | 6 | 2 | 5406.52 | 102373.07
2414652 | 13 | Aéreo | 80184 | 6 | 3 | 5407.18 | 102373.82
2414652 | 13 | Aéreo | 80184 | 6 | 4 | 5410.89 | 102370.54
2414652 | 13 | Aéreo | 80184 | 6 | 5 | 5409.24 | 102368.66
2414652 | 13 | Aéreo | 80184 | 6 | 6 | 5411.33 | 102366.81
2651904 | 2.22 | Subterráneo | 80184 | 6 | 0 | 5491.73 | 102293.07
2651904 | 2.22 | Subterráneo | 80184 | 6 | 1 | 5491.78 | 102292.92
2651904 | 2.22 | Subterráneo | 80184 | 6 | 2 | 5491.85 | 102292.82
2651904 | 2.22 | Subterráneo | 80184 | 6 | 3 | 5491.96 | 102292.75
2651904 | 2.22 | Subterráneo | 80184 | 6 | 4 | 5492.09 | 102292.73
2651904 | 2.22 | Subterráneo | 80184 | 6 | 5 | 5492.26 | 102292.77
2651904 | 2.22 | Subterráneo | 80184 | 6 | 6 | 5492.34 | 102292.84
2651904 | 2.22 | Subterráneo | 80184 | 6 | 7 | 5492.41 | 102292.94
2651904 | 2.22 | Subterráneo | 80184 | 6 | 8 | 5492.44 | 102293.02
2651904 | 2.22 | Subterráneo | 80184 | 6 | 9 | 5492.44 | 102293.09
2651904 | 2.22 | Subterráneo | 80184 | 6 | 10 | 5493.56 | 102293.16
2668870 | 27.88 | Aéreo | 80184 | 6 | 0 | 5456.96 | 102372.47
2668870 | 27.88 | Aéreo | 80184 | 6 | 1 | 5446.62 | 102364.36
2668870 | 27.88 | Aéreo | 80184 | 6 | 2 | 5436.2 | 102353.93
80398 | 14.36 | Subterráneo | 80188 | 7 | 0 | 5484.32 | 102281.37
80398 | 14.36 | Subterráneo | 80188 | 7 | 1 | 5492.64 | 102290.08
80398 | 14.36 | Subterráneo | 80188 | 7 | 2 | 5492.51 | 102292.39
80399 | 12.11 | Aéreo | 80188 | 7 | 0 | 5493.38 | 102273.33
80399 | 12.11 | Aéreo | 80188 | 7 | 1 | 5490.29 | 102276.06
80399 | 12.11 | Aéreo | 80188 | 7 | 2 | 5484.32 | 102281.37
2402303 | 16.46 | Aéreo | 80188 | 7 | 0 | 5507.95 | 102260.48
2402303 | 16.46 | Aéreo | 80188 | 7 | 1 | 5509.51 | 102259.1
2402303 | 16.46 | Aéreo | 80188 | 7 | 2 | 5520.34 | 102249.64
2402316 | 19 | Aéreo | 80188 | 7 | 0 | 5493.38 | 102273.33
2402316 | 19 | Aéreo | 80188 | 7 | 1 | 5507.95 | 102260.48
2402324 | 25.23 | Aéreo | 80188 | 7 | 0 | 5520.34 | 102249.64
2402324 | 25.23 | Aéreo | 80188 | 7 | 1 | 5521.15 | 102248.94
2402324 | 25.23 | Aéreo | 80188 | 7 | 2 | 5532.79 | 102238.78
2402324 | 25.23 | Aéreo | 80188 | 7 | 3 | 5531.09 | 102230.24
2402332 | 22.66 | Aéreo | 80188 | 7 | 0 | 5531.09 | 102230.24
2402332 | 22.66 | Aéreo | 80188 | 7 | 1 | 5529.47 | 102222.09
2402332 | 22.66 | Aéreo | 80188 | 7 | 2 | 5527.56 | 102219.79
2402332 | 22.66 | Aéreo | 80188 | 7 | 3 | 5520.31 | 102217.53
2402332 | 22.66 | Aéreo | 80188 | 7 | 4 | 5516.61 | 102216.81
2402351 | 16.7 | Aéreo | 80188 | 7 | 0 | 5516.61 | 102216.81
2402351 | 16.7 | Aéreo | 80188 | 7 | 1 | 5505.42 | 102214.63
2402351 | 16.7 | Aéreo | 80188 | 7 | 2 | 5500.19 | 102213.78
2402551 | 8 | Aéreo | 80188 | 7 | 0 | 5500.19 | 102213.78
2402551 | 8 | Aéreo | 80188 | 7 | 1 | 5492.77 | 102212.58
2402556 | 4 | Aéreo | 80188 | 7 | 0 | 5492.77 | 102212.58
2402556 | 4 | Aéreo | 80188 | 7 | 1 | 5490.85 | 102212.27
2402556 | 4 | Aéreo | 80188 | 7 | 2 | 5490.26 | 102213.07
2402556 | 4 | Aéreo | 80188 | 7 | 3 | 5489.29 | 102212.95
2651903 | 1.09 | Subterráneo | 80188 | 7 | 0 | 5492.51 | 102292.39
2651903 | 1.09 | Subterráneo | 80188 | 7 | 1 | 5493.6 | 102292.46
80497 | 20 | Subterráneo | 80411 | 1 | 0 | 5911.41 | 102073.09
80497 | 20 | Subterráneo | 80411 | 1 | 1 | 5931.33 | 102072.35
80498 | 19 | Subterráneo | 80411 | 1 | 0 | 5835.92 | 102075.89
80498 | 19 | Subterráneo | 80411 | 1 | 1 | 5835.37 | 102058.85
80498 | 19 | Subterráneo | 80411 | 1 | 2 | 5837.3 | 102058.85
80500 | 24 | Subterráneo | 80411 | 1 | 0 | 5835.92 | 102075.89
80500 | 24 | Subterráneo | 80411 | 1 | 1 | 5836.08 | 102081.07
80500 | 24 | Subterráneo | 80411 | 1 | 2 | 5819.56 | 102081.6
80500 | 24 | Subterráneo | 80411 | 1 | 3 | 5819.54 | 102081.49
80500 | 24 | Subterráneo | 80411 | 1 | 4 | 5819.5 | 102081.38
80500 | 24 | Subterráneo | 80411 | 1 | 5 | 5819.42 | 102081.27
80500 | 24 | Subterráneo | 80411 | 1 | 6 | 5819.3 | 102081.19
80500 | 24 | Subterráneo | 80411 | 1 | 7 | 5819.18 | 102081.16
80500 | 24 | Subterráneo | 80411 | 1 | 8 | 5819.04 | 102081.15
80500 | 24 | Subterráneo | 80411 | 1 | 9 | 5818.91 | 102081.19
80500 | 24 | Subterráneo | 80411 | 1 | 10 | 5818.8 | 102081.25
80500 | 24 | Subterráneo | 80411 | 1 | 11 | 5818.71 | 102081.37
80500 | 24 | Subterráneo | 80411 | 1 | 12 | 5818.66 | 102081.48
80500 | 24 | Subterráneo | 80411 | 1 | 13 | 5818.63 | 102081.63
80500 | 24 | Subterráneo | 80411 | 1 | 14 | 5818.11 | 102081.64
80501 | 5 | Aéreo | 80411 | 1 | 0 | 5818.11 | 102081.64
80501 | 5 | Aéreo | 80411 | 1 | 1 | 5818.03 | 102079.34
80501 | 5 | Aéreo | 80411 | 1 | 2 | 5817.03 | 102079.39
80501 | 5 | Aéreo | 80411 | 1 | 3 | 5816.5 | 102078.59
80501 | 5 | Aéreo | 80411 | 1 | 4 | 5816.48 | 102078.26
1423771 | 11 | Subterráneo | 80411 | 1 | 0 | 5911.41 | 102073.09
1423771 | 11 | Subterráneo | 80411 | 1 | 1 | 5900.47 | 102073.5
1423772 | 29 | Subterráneo | 80411 | 1 | 0 | 5864.63 | 102074.82
1423772 | 29 | Subterráneo | 80411 | 1 | 1 | 5835.92 | 102075.89
1423773 | 18 | Subterráneo | 80411 | 1 | 0 | 5882.24 | 102074.17
1423773 | 18 | Subterráneo | 80411 | 1 | 1 | 5864.63 | 102074.82
1423775 | 18 | Subterráneo | 80411 | 1 | 0 | 5900.47 | 102073.5
1423775 | 18 | Subterráneo | 80411 | 1 | 1 | 5882.24 | 102074.17
1423777 | 8 | Subterráneo | 80411 | 1 | 0 | 5900.47 | 102073.5
1423777 | 8 | Subterráneo | 80411 | 1 | 1 | 5900.32 | 102065.28
1423778 | 8 | Subterráneo | 80411 | 1 | 0 | 5911.41 | 102073.09
1423778 | 8 | Subterráneo | 80411 | 1 | 1 | 5911.2 | 102064.98
1423779 | 8 | Subterráneo | 80411 | 1 | 0 | 5882.24 | 102074.17
1423779 | 8 | Subterráneo | 80411 | 1 | 1 | 5882.16 | 102065.79
1423780 | 9 | Subterráneo | 80411 | 1 | 0 | 5864.63 | 102074.82
1423780 | 9 | Subterráneo | 80411 | 1 | 1 | 5864.35 | 102066.28
2672080 | 30.61 | Subterráneo | 80411 | 1 | 0 | 6011.69 | 102104.6
2672080 | 30.61 | Subterráneo | 80411 | 1 | 1 | 6012.33 | 102107.15
2672080 | 30.61 | Subterráneo | 80411 | 1 | 2 | 6007.84 | 102108.21
2672080 | 30.61 | Subterráneo | 80411 | 1 | 3 | 5985.06 | 102113.42
2672081 | 77.02 | Subterráneo | 80411 | 1 | 0 | 5985.06 | 102113.42
2672081 | 77.02 | Subterráneo | 80411 | 1 | 1 | 5948.32 | 102106.27
2672081 | 77.02 | Subterráneo | 80411 | 1 | 2 | 5947.3 | 102101.51
2672081 | 77.02 | Subterráneo | 80411 | 1 | 3 | 5938.24 | 102080.03
2672081 | 77.02 | Subterráneo | 80411 | 1 | 4 | 5934.37 | 102079.14
2672081 | 77.02 | Subterráneo | 80411 | 1 | 5 | 5931.33 | 102072.35
80519 | 18.28 | Subterráneo | 80419 | 3 | 0 | 6010.33 | 102104.91
80519 | 18.28 | Subterráneo | 80419 | 3 | 1 | 6010.54 | 102105.81
80519 | 18.28 | Subterráneo | 80419 | 3 | 2 | 6010.75 | 102105.5
80519 | 18.28 | Subterráneo | 80419 | 3 | 3 | 6011.11 | 102105.34
80519 | 18.28 | Subterráneo | 80419 | 3 | 4 | 6011.39 | 102105.3
80519 | 18.28 | Subterráneo | 80419 | 3 | 5 | 6011.75 | 102105.31
80519 | 18.28 | Subterráneo | 80419 | 3 | 6 | 6012.18 | 102105.43
80519 | 18.28 | Subterráneo | 80419 | 3 | 7 | 6012.57 | 102105.64
80519 | 18.28 | Subterráneo | 80419 | 3 | 8 | 6012.88 | 102105.95
80519 | 18.28 | Subterráneo | 80419 | 3 | 9 | 6013.06 | 102106.3
80519 | 18.28 | Subterráneo | 80419 | 3 | 10 | 6013.13 | 102106.65
80519 | 18.28 | Subterráneo | 80419 | 3 | 11 | 6013.05 | 102106.91
80519 | 18.28 | Subterráneo | 80419 | 3 | 12 | 6026.29 | 102103.83
1423791 | 13 | Subterráneo | 80419 | 3 | 0 | 6026.29 | 102103.83
1423791 | 13 | Subterráneo | 80419 | 3 | 1 | 6039.05 | 102100.82
1423792 | 2 | Subterráneo | 80419 | 3 | 0 | 6026.29 | 102103.83
1423792 | 2 | Subterráneo | 80419 | 3 | 1 | 6025.72 | 102101.5
2672090 | 2 | Subterráneo | 80419 | 3 | 0 | 6045.08 | 102080.58
2672090 | 2 | Subterráneo | 80419 | 3 | 1 | 6046.74 | 102081.28
2672091 | 21 | Subterráneo | 80419 | 3 | 0 | 6039.05 | 102100.82
2672091 | 21 | Subterráneo | 80419 | 3 | 1 | 6046.74 | 102081.28
80522 | 33 | Subterráneo | 80425 | 4 | 0 | 6009.65 | 102105.07
80522 | 33 | Subterráneo | 80425 | 4 | 1 | 6010.05 | 102106.7
80522 | 33 | Subterráneo | 80425 | 4 | 2 | 6010.19 | 102106.46
80522 | 33 | Subterráneo | 80425 | 4 | 3 | 6010.41 | 102106.27
80522 | 33 | Subterráneo | 80425 | 4 | 4 | 6010.72 | 102106.15
80522 | 33 | Subterráneo | 80425 | 4 | 5 | 6011.12 | 102106.11
80522 | 33 | Subterráneo | 80425 | 4 | 6 | 6011.48 | 102106.15
80522 | 33 | Subterráneo | 80425 | 4 | 7 | 6011.83 | 102106.29
80522 | 33 | Subterráneo | 80425 | 4 | 8 | 6012.22 | 102106.55
80522 | 33 | Subterráneo | 80425 | 4 | 9 | 6012.43 | 102106.81
80522 | 33 | Subterráneo | 80425 | 4 | 10 | 6012.57 | 102107.12
80522 | 33 | Subterráneo | 80425 | 4 | 11 | 6012.6 | 102107.41
80522 | 33 | Subterráneo | 80425 | 4 | 12 | 6012.54 | 102107.62
80522 | 33 | Subterráneo | 80425 | 4 | 13 | 6039.42 | 102101.24
80531 | 15 | Subterráneo | 80425 | 4 | 0 | 6055.92 | 102059.34
80531 | 15 | Subterráneo | 80425 | 4 | 1 | 6053.33 | 102052.05
80531 | 15 | Subterráneo | 80425 | 4 | 2 | 6059.91 | 102048.64
1423803 | 12 | Subterráneo | 80425 | 4 | 0 | 6047.28 | 102081.28
1423803 | 12 | Subterráneo | 80425 | 4 | 1 | 6047.69 | 102083.18
1423803 | 12 | Subterráneo | 80425 | 4 | 2 | 6048.33 | 102085.49
1423803 | 12 | Subterráneo | 80425 | 4 | 3 | 6049.19 | 102087.69
1423803 | 12 | Subterráneo | 80425 | 4 | 4 | 6050.32 | 102089.25
1423803 | 12 | Subterráneo | 80425 | 4 | 5 | 6051.18 | 102090.48
1423803 | 12 | Subterráneo | 80425 | 4 | 6 | 6052.41 | 102091.45
1423805 | 24 | Subterráneo | 80425 | 4 | 0 | 6047.28 | 102081.28
1423805 | 24 | Subterráneo | 80425 | 4 | 1 | 6047.36 | 102079.78
1423805 | 24 | Subterráneo | 80425 | 4 | 2 | 6055.92 | 102059.34
1423806 | 9 | Subterráneo | 80425 | 4 | 0 | 6055.92 | 102059.34
1423806 | 9 | Subterráneo | 80425 | 4 | 1 | 6047.13 | 102056.86
1423807 | 2 | Subterráneo | 80425 | 4 | 0 | 6059.91 | 102048.64
1423807 | 2 | Subterráneo | 80425 | 4 | 1 | 6059.12 | 102047.03
1423808 | 17 | Subterráneo | 80425 | 4 | 0 | 6059.91 | 102048.64
1423808 | 17 | Subterráneo | 80425 | 4 | 1 | 6075.02 | 102040.8
1423809 | 2 | Subterráneo | 80425 | 4 | 0 | 6075.02 | 102040.8
1423809 | 2 | Subterráneo | 80425 | 4 | 1 | 6075.66 | 102039.09
1423810 | 11 | Subterráneo | 80425 | 4 | 0 | 6075.02 | 102040.8
1423810 | 11 | Subterráneo | 80425 | 4 | 1 | 6084.94 | 102044.53
2413200 | 22 | Subterráneo | 80425 | 4 | 0 | 6047.28 | 102081.28
2413200 | 22 | Subterráneo | 80425 | 4 | 1 | 6039.42 | 102101.24
2692531 | 3 | Subterráneo | 80425 | 4 | 0 | 6086.9 | 102042.58
2692531 | 3 | Subterráneo | 80425 | 4 | 1 | 6086.6 | 102042.47
2692531 | 3 | Subterráneo | 80425 | 4 | 2 | 6085.65 | 102042.65
2692531 | 3 | Subterráneo | 80425 | 4 | 3 | 6084.94 | 102044.53
80547 | 13.16 | Subterráneo | 80427 | 5 | 0 | 6008.95 | 102105.24
80547 | 13.16 | Subterráneo | 80427 | 5 | 1 | 6009.52 | 102107.46
80547 | 13.16 | Subterráneo | 80427 | 5 | 2 | 6009.74 | 102107.54
80547 | 13.16 | Subterráneo | 80427 | 5 | 3 | 6009.97 | 102107.74
80547 | 13.16 | Subterráneo | 80427 | 5 | 4 | 6010.14 | 102107.99
80547 | 13.16 | Subterráneo | 80427 | 5 | 5 | 6010.21 | 102108.3
80547 | 13.16 | Subterráneo | 80427 | 5 | 6 | 6010.23 | 102108.6
80547 | 13.16 | Subterráneo | 80427 | 5 | 7 | 6010.17 | 102108.91
80547 | 13.16 | Subterráneo | 80427 | 5 | 8 | 6010.03 | 102109.2
80547 | 13.16 | Subterráneo | 80427 | 5 | 9 | 6009.89 | 102109.39
80547 | 13.16 | Subterráneo | 80427 | 5 | 10 | 6009.71 | 102109.55
80547 | 13.16 | Subterráneo | 80427 | 5 | 11 | 6009.5 | 102109.67
80547 | 13.16 | Subterráneo | 80427 | 5 | 12 | 6009.26 | 102109.71
80547 | 13.16 | Subterráneo | 80427 | 5 | 13 | 6009.05 | 102109.7
80547 | 13.16 | Subterráneo | 80427 | 5 | 14 | 6009.22 | 102111.3
80547 | 13.16 | Subterráneo | 80427 | 5 | 15 | 6010.33 | 102117.19
1423843 | 35.3 | Subterráneo | 80427 | 5 | 0 | 6028.58 | 102113.1
1423843 | 35.3 | Subterráneo | 80427 | 5 | 1 | 6043.78 | 102109.7
1423843 | 35.3 | Subterráneo | 80427 | 5 | 2 | 6047.68 | 102127.08
1423843 | 35.3 | Subterráneo | 80427 | 5 | 3 | 6045.84 | 102127.59
1423844 | 1.81 | Subterráneo | 80427 | 5 | 0 | 6028.58 | 102113.1
1423844 | 1.81 | Subterráneo | 80427 | 5 | 1 | 6028.99 | 102114.86
2672085 | 18.7 | Subterráneo | 80427 | 5 | 0 | 6028.58 | 102113.1
2672085 | 18.7 | Subterráneo | 80427 | 5 | 1 | 6010.33 | 102117.19
74279 | 10 | Aéreo | 80431 | 6 | 0 | 5900.43 | 102234.31
74279 | 10 | Aéreo | 80431 | 6 | 1 | 5909.91 | 102236.56
74283 | 8.33 | Aéreo | 80431 | 6 | 0 | 5908.91 | 102252.42
74283 | 8.33 | Aéreo | 80431 | 6 | 1 | 5901.08 | 102249.58
74284 | 3 | Aéreo | 80431 | 6 | 0 | 5913.64 | 102237.45
74284 | 3 | Aéreo | 80431 | 6 | 1 | 5910.85 | 102236.79
74288 | 4 | Aéreo | 80431 | 6 | 0 | 5908.91 | 102252.42
74288 | 4 | Aéreo | 80431 | 6 | 1 | 5909.82 | 102252.74
74288 | 4 | Aéreo | 80431 | 6 | 2 | 5912.93 | 102254.09
74290 | 3 | Subterráneo | 80431 | 6 | 0 | 5916.51 | 102255.63
74290 | 3 | Subterráneo | 80431 | 6 | 1 | 5918.14 | 102253.19
80550 | 13.17 | Subterráneo | 80431 | 6 | 0 | 6008.28 | 102105.38
80550 | 13.17 | Subterráneo | 80431 | 6 | 1 | 6008.65 | 102106.98
80550 | 13.17 | Subterráneo | 80431 | 6 | 2 | 6008.78 | 102107.03
80550 | 13.17 | Subterráneo | 80431 | 6 | 3 | 6008.93 | 102107.13
80550 | 13.17 | Subterráneo | 80431 | 6 | 4 | 6009.09 | 102107.3
80550 | 13.17 | Subterráneo | 80431 | 6 | 5 | 6009.23 | 102107.6
80550 | 13.17 | Subterráneo | 80431 | 6 | 6 | 6009.28 | 102107.93
80550 | 13.17 | Subterráneo | 80431 | 6 | 7 | 6009.27 | 102108.27
80550 | 13.17 | Subterráneo | 80431 | 6 | 8 | 6009.18 | 102108.68
80550 | 13.17 | Subterráneo | 80431 | 6 | 9 | 6008.96 | 102109.07
80550 | 13.17 | Subterráneo | 80431 | 6 | 10 | 6008.69 | 102109.34
80550 | 13.17 | Subterráneo | 80431 | 6 | 11 | 6008.44 | 102109.48
80550 | 13.17 | Subterráneo | 80431 | 6 | 12 | 6008.25 | 102109.51
80550 | 13.17 | Subterráneo | 80431 | 6 | 13 | 6008.02 | 102109.51
80550 | 13.17 | Subterráneo | 80431 | 6 | 14 | 6008.24 | 102111.44
80550 | 13.17 | Subterráneo | 80431 | 6 | 15 | 6009.36 | 102117.4
1376551 | 24 | Subterráneo | 80431 | 6 | 0 | 5918.14 | 102253.19
1376551 | 24 | Subterráneo | 80431 | 6 | 1 | 5928.19 | 102245.3
1376551 | 24 | Subterráneo | 80431 | 6 | 2 | 5931.76 | 102234.35
1376553 | 21 | Subterráneo | 80431 | 6 | 0 | 5918.14 | 102253.19
1376553 | 21 | Subterráneo | 80431 | 6 | 1 | 5927.11 | 102257.57
1376553 | 21 | Subterráneo | 80431 | 6 | 2 | 5933.69 | 102266.29
1423469 | 2.1 | Aéreo | 80431 | 6 | 0 | 5938.06 | 102238
1423469 | 2.1 | Aéreo | 80431 | 6 | 1 | 5937.84 | 102239.03
1423469 | 2.1 | Aéreo | 80431 | 6 | 2 | 5938.87 | 102239.24
1423470 | 2.1 | Aéreo | 80431 | 6 | 0 | 5938.87 | 102239.24
1423470 | 2.1 | Aéreo | 80431 | 6 | 1 | 5939.9 | 102239.45
1423470 | 2.1 | Aéreo | 80431 | 6 | 2 | 5940.11 | 102238.42
1423471 | 1.04 | Aéreo | 80431 | 6 | 0 | 5939.08 | 102238.22
1423471 | 1.04 | Aéreo | 80431 | 6 | 1 | 5938.87 | 102239.24
1423475 | 2.56 | Aéreo | 80431 | 6 | 0 | 5940.25 | 102237.73
1423475 | 2.56 | Aéreo | 80431 | 6 | 1 | 5940.39 | 102237
1423475 | 2.56 | Aéreo | 80431 | 6 | 2 | 5941.43 | 102237.2
1423475 | 2.56 | Aéreo | 80431 | 6 | 3 | 5941.28 | 102237.94
1423481 | 9 | Subterráneo | 80431 | 6 | 0 | 5952.94 | 102299.59
1423481 | 9 | Subterráneo | 80431 | 6 | 1 | 5952.92 | 102300.25
1423481 | 9 | Subterráneo | 80431 | 6 | 2 | 5952.84 | 102300.56
1423481 | 9 | Subterráneo | 80431 | 6 | 3 | 5952.66 | 102300.89
1423481 | 9 | Subterráneo | 80431 | 6 | 4 | 5952.47 | 102301.09
1423481 | 9 | Subterráneo | 80431 | 6 | 5 | 5952.08 | 102301.34
1423481 | 9 | Subterráneo | 80431 | 6 | 6 | 5951.73 | 102301.44
1423481 | 9 | Subterráneo | 80431 | 6 | 7 | 5951.27 | 102301.43
1423481 | 9 | Subterráneo | 80431 | 6 | 8 | 5950.74 | 102301.21
1423481 | 9 | Subterráneo | 80431 | 6 | 9 | 5950.32 | 102300.75
1423481 | 9 | Subterráneo | 80431 | 6 | 10 | 5950.26 | 102300.66
1423481 | 9 | Subterráneo | 80431 | 6 | 11 | 5945.23 | 102300.27
1423483 | 19 | Subterráneo | 80431 | 6 | 0 | 5965.01 | 102313.47
1423483 | 19 | Subterráneo | 80431 | 6 | 1 | 5965.01 | 102313.46
1423483 | 19 | Subterráneo | 80431 | 6 | 2 | 5953.58 | 102300.33
1423483 | 19 | Subterráneo | 80431 | 6 | 3 | 5953.65 | 102300.26
1423483 | 19 | Subterráneo | 80431 | 6 | 4 | 5953.68 | 102300.18
1423483 | 19 | Subterráneo | 80431 | 6 | 5 | 5953.69 | 102300.11
1423483 | 19 | Subterráneo | 80431 | 6 | 6 | 5953.68 | 102300.01
1423483 | 19 | Subterráneo | 80431 | 6 | 7 | 5953.65 | 102299.94
1423483 | 19 | Subterráneo | 80431 | 6 | 8 | 5953.59 | 102299.88
1423483 | 19 | Subterráneo | 80431 | 6 | 9 | 5953.5 | 102299.82
1423483 | 19 | Subterráneo | 80431 | 6 | 10 | 5953.41 | 102299.8
1423483 | 19 | Subterráneo | 80431 | 6 | 11 | 5953.32 | 102299.81
1423483 | 19 | Subterráneo | 80431 | 6 | 12 | 5953.25 | 102299.84
1423483 | 19 | Subterráneo | 80431 | 6 | 13 | 5953.19 | 102299.88
1423483 | 19 | Subterráneo | 80431 | 6 | 14 | 5952.94 | 102299.59
1423891 | 10 | Subterráneo | 80431 | 6 | 0 | 5942.82 | 102192.26
1423891 | 10 | Subterráneo | 80431 | 6 | 1 | 5950.17 | 102193.62
1423891 | 10 | Subterráneo | 80431 | 6 | 2 | 5950.86 | 102193.38
1423891 | 10 | Subterráneo | 80431 | 6 | 3 | 5951.48 | 102193.05
1423891 | 10 | Subterráneo | 80431 | 6 | 4 | 5951.72 | 102192.28
1423892 | 6 | Subterráneo | 80431 | 6 | 0 | 5942.82 | 102192.26
1423892 | 6 | Subterráneo | 80431 | 6 | 1 | 5946.85 | 102192.59
1423892 | 6 | Subterráneo | 80431 | 6 | 2 | 5947.41 | 102192.51
1423892 | 6 | Subterráneo | 80431 | 6 | 3 | 5947.88 | 102192.1
1423892 | 6 | Subterráneo | 80431 | 6 | 4 | 5948.16 | 102191.42
1423895 | 43 | Subterráneo | 80431 | 6 | 0 | 5942.82 | 102192.26
1423895 | 43 | Subterráneo | 80431 | 6 | 1 | 5932.02 | 102233.4
1598856 | 14 | Aéreo | 80431 | 6 | 0 | 5935.09 | 102295.8
1598856 | 14 | Aéreo | 80431 | 6 | 1 | 5937.84 | 102294.22
1598856 | 14 | Aéreo | 80431 | 6 | 2 | 5939.53 | 102293.8
1598856 | 14 | Aéreo | 80431 | 6 | 3 | 5941.17 | 102294.14
1598856 | 14 | Aéreo | 80431 | 6 | 4 | 5942.53 | 102295.47
1598856 | 14 | Aéreo | 80431 | 6 | 5 | 5945.22 | 102300.27
1606181 | 5.62 | Aéreo | 80431 | 6 | 0 | 5965.01 | 102313.47
1606181 | 5.62 | Aéreo | 80431 | 6 | 1 | 5966.33 | 102318.93
2063232 | 17 | Subterráneo | 80431 | 6 | 0 | 5918.14 | 102253.19
2063232 | 17 | Subterráneo | 80431 | 6 | 1 | 5917.63 | 102252.68
2063232 | 17 | Subterráneo | 80431 | 6 | 2 | 5916.71 | 102251.93
2063232 | 17 | Subterráneo | 80431 | 6 | 3 | 5914.6 | 102250.32
2063232 | 17 | Subterráneo | 80431 | 6 | 4 | 5912.09 | 102248.58
2063232 | 17 | Subterráneo | 80431 | 6 | 5 | 5909.47 | 102247.02
2063232 | 17 | Subterráneo | 80431 | 6 | 6 | 5908.89 | 102246.7
2063232 | 17 | Subterráneo | 80431 | 6 | 7 | 5905.17 | 102244.87
2063232 | 17 | Subterráneo | 80431 | 6 | 8 | 5904.31 | 102244.47
2063232 | 17 | Subterráneo | 80431 | 6 | 9 | 5904.2 | 102244.08
2063251 | 6 | Subterráneo | 80431 | 6 | 0 | 5904.2 | 102244.08
2063251 | 6 | Subterráneo | 80431 | 6 | 1 | 5905.91 | 102238.1
2063279 | 19 | Subterráneo | 80431 | 6 | 0 | 5904.2 | 102244.08
2063279 | 19 | Subterráneo | 80431 | 6 | 1 | 5903.93 | 102244.3
2063279 | 19 | Subterráneo | 80431 | 6 | 2 | 5903.67 | 102244.18
2063279 | 19 | Subterráneo | 80431 | 6 | 3 | 5886.81 | 102238.33
2402845 | 5 | Subterráneo | 80431 | 6 | 0 | 5909.91 | 102236.56
2402845 | 5 | Subterráneo | 80431 | 6 | 1 | 5909.79 | 102237.06
2402845 | 5 | Subterráneo | 80431 | 6 | 2 | 5905.91 | 102238.1
2403577 | 1 | Aéreo | 80431 | 6 | 0 | 5909.91 | 102236.56
2403577 | 1 | Aéreo | 80431 | 6 | 1 | 5910.59 | 102236.73
2403577 | 1 | Aéreo | 80431 | 6 | 2 | 5910.85 | 102236.79
2403596 | 4 | Aéreo | 80431 | 6 | 0 | 5916.51 | 102255.63
2403596 | 4 | Aéreo | 80431 | 6 | 1 | 5912.93 | 102254.09
2403621 | 2.2 | Aéreo | 80431 | 6 | 0 | 5969.89 | 102331.17
2403621 | 2.2 | Aéreo | 80431 | 6 | 1 | 5969.87 | 102331.4
2403621 | 2.2 | Aéreo | 80431 | 6 | 2 | 5969.69 | 102331.54
2403621 | 2.2 | Aéreo | 80431 | 6 | 3 | 5969.47 | 102331.53
2403621 | 2.2 | Aéreo | 80431 | 6 | 4 | 5969.36 | 102331.44
2403621 | 2.2 | Aéreo | 80431 | 6 | 5 | 5969.04 | 102330.1
2404266 | 7.36 | Aéreo | 80431 | 6 | 0 | 5968.05 | 102326.09
2404266 | 7.36 | Aéreo | 80431 | 6 | 1 | 5966.33 | 102318.93
2628269 | 40.06 | Aéreo | 80431 | 6 | 0 | 5945.23 | 102300.27
2628269 | 40.06 | Aéreo | 80431 | 6 | 1 | 5925.93 | 102335.38
2671956 | 7.03 | Subterráneo | 80431 | 6 | 0 | 5884.77 | 102245.06
2671956 | 7.03 | Subterráneo | 80431 | 6 | 1 | 5885.3 | 102243.55
2671956 | 7.03 | Subterráneo | 80431 | 6 | 2 | 5886.81 | 102238.33
2671957 | 8.55 | Subterráneo | 80431 | 6 | 0 | 5938.19 | 102237.32
2671957 | 8.55 | Subterráneo | 80431 | 6 | 1 | 5938.5 | 102235.67
2671957 | 8.55 | Subterráneo | 80431 | 6 | 2 | 5931.76 | 102234.35
2671958 | 10.61 | Subterráneo | 80431 | 6 | 0 | 5939.22 | 102237.53
2671958 | 10.61 | Subterráneo | 80431 | 6 | 1 | 5939.77 | 102234.86
2671958 | 10.61 | Subterráneo | 80431 | 6 | 2 | 5932.02 | 102233.4
2671959 | 55.83 | Subterráneo | 80431 | 6 | 0 | 5942.82 | 102192.26
2671959 | 55.83 | Subterráneo | 80431 | 6 | 1 | 5946.92 | 102175.74
2671959 | 55.83 | Subterráneo | 80431 | 6 | 2 | 5981.62 | 102158.36
2671961 | 32 | Subterráneo | 80431 | 6 | 0 | 5985.37 | 102131.39
2671961 | 32 | Subterráneo | 80431 | 6 | 1 | 5987.53 | 102122.29
2671961 | 32 | Subterráneo | 80431 | 6 | 2 | 6009.36 | 102117.4
2671963 | 16 | Subterráneo | 80431 | 6 | 0 | 5933.69 | 102266.29
2671963 | 16 | Subterráneo | 80431 | 6 | 1 | 5934.64 | 102266.77
2671963 | 16 | Subterráneo | 80431 | 6 | 2 | 5942.99 | 102277.88
2671963 | 16 | Subterráneo | 80431 | 6 | 3 | 5943.57 | 102277.93
2671964 | 14 | Subterráneo | 80431 | 6 | 0 | 5952.94 | 102299.59
2671964 | 14 | Subterráneo | 80431 | 6 | 1 | 5946.94 | 102287.28
2671966 | 10 | Subterráneo | 80431 | 6 | 0 | 5943.57 | 102277.93
2671966 | 10 | Subterráneo | 80431 | 6 | 1 | 5946.94 | 102287.28
2874799 | 2.05 | Aéreo | 80431 | 6 | 0 | 5901.08 | 102249.58
2874799 | 2.05 | Aéreo | 80431 | 6 | 1 | 5900.37 | 102249.32
2874799 | 2.05 | Aéreo | 80431 | 6 | 2 | 5900.19 | 102249.3
2874799 | 2.05 | Aéreo | 80431 | 6 | 3 | 5900.04 | 102249.34
2874799 | 2.05 | Aéreo | 80431 | 6 | 4 | 5899.83 | 102249.55
2874799 | 2.05 | Aéreo | 80431 | 6 | 5 | 5899.82 | 102249.83
2874799 | 2.05 | Aéreo | 80431 | 6 | 6 | 5899.92 | 102249.99
2874799 | 2.05 | Aéreo | 80431 | 6 | 7 | 5900.08 | 102250.09
2875894 | 4.13 | Aéreo | 80431 | 6 | 0 | 5969.04 | 102330.1
2875894 | 4.13 | Aéreo | 80431 | 6 | 1 | 5968.05 | 102326.09
2976015 | 27.86 | Subterráneo | 80431 | 6 | 0 | 5981.62 | 102158.36
2976015 | 27.86 | Subterráneo | 80431 | 6 | 1 | 5980.05 | 102153.79
2976015 | 27.86 | Subterráneo | 80431 | 6 | 2 | 5985.37 | 102131.39
2976017 | 9.71 | Subterráneo | 80431 | 6 | 0 | 5981.62 | 102158.36
2976017 | 9.71 | Subterráneo | 80431 | 6 | 1 | 5984.04 | 102164.78
2976017 | 9.71 | Subterráneo | 80431 | 6 | 2 | 5984.42 | 102165.34
2976017 | 9.71 | Subterráneo | 80431 | 6 | 3 | 5984.69 | 102165.54
2976017 | 9.71 | Subterráneo | 80431 | 6 | 4 | 5985.05 | 102165.69
2976017 | 9.71 | Subterráneo | 80431 | 6 | 5 | 5985.53 | 102165.74
2976017 | 9.71 | Subterráneo | 80431 | 6 | 6 | 5985.91 | 102165.67
2976017 | 9.71 | Subterráneo | 80431 | 6 | 7 | 5986.45 | 102165.47
80558 | 79 | Subterráneo | 80433 | 7 | 0 | 5942.43 | 102055.74
80558 | 79 | Subterráneo | 80433 | 7 | 1 | 5940.18 | 102056.71
80558 | 79 | Subterráneo | 80433 | 7 | 2 | 5957.39 | 102098.53
80558 | 79 | Subterráneo | 80433 | 7 | 3 | 5958.83 | 102100.96
80558 | 79 | Subterráneo | 80433 | 7 | 4 | 5960.06 | 102101.15
80558 | 79 | Subterráneo | 80433 | 7 | 5 | 5966.69 | 102102.02
80558 | 79 | Subterráneo | 80433 | 7 | 6 | 5971.93 | 102103.54
80558 | 79 | Subterráneo | 80433 | 7 | 7 | 5975.94 | 102105.67
80558 | 79 | Subterráneo | 80433 | 7 | 8 | 5978.15 | 102107.6
80558 | 79 | Subterráneo | 80433 | 7 | 9 | 5980.4 | 102109.56
80558 | 79 | Subterráneo | 80433 | 7 | 10 | 5982.56 | 102111.42
80558 | 79 | Subterráneo | 80433 | 7 | 11 | 5983.97 | 102112.64
83151 | 5.76 | Aéreo | 80433 | 7 | 0 | 5947.56 | 102057.9
83151 | 5.76 | Aéreo | 80433 | 7 | 1 | 5945.12 | 102057.45
83151 | 5.76 | Aéreo | 80433 | 7 | 2 | 5945.39 | 102056.16
83151 | 5.76 | Aéreo | 80433 | 7 | 3 | 5945.01 | 102055.24
83151 | 5.76 | Aéreo | 80433 | 7 | 4 | 5944.06 | 102055.09
83155 | 31.56 | Aéreo | 80433 | 7 | 0 | 5920.5 | 102045.97
83155 | 31.56 | Aéreo | 80433 | 7 | 1 | 5923.71 | 102053.73
83155 | 31.56 | Aéreo | 80433 | 7 | 2 | 5923.96 | 102053.74
83155 | 31.56 | Aéreo | 80433 | 7 | 3 | 5923.98 | 102053.89
83155 | 31.56 | Aéreo | 80433 | 7 | 4 | 5924.02 | 102053.94
83155 | 31.56 | Aéreo | 80433 | 7 | 5 | 5924.08 | 102054.01
83155 | 31.56 | Aéreo | 80433 | 7 | 6 | 5924.19 | 102054.05
83155 | 31.56 | Aéreo | 80433 | 7 | 7 | 5924.33 | 102054.06
83155 | 31.56 | Aéreo | 80433 | 7 | 8 | 5924.43 | 102054
83155 | 31.56 | Aéreo | 80433 | 7 | 9 | 5924.52 | 102053.91
83155 | 31.56 | Aéreo | 80433 | 7 | 10 | 5924.57 | 102053.78
83155 | 31.56 | Aéreo | 80433 | 7 | 11 | 5940.8 | 102054.78
83155 | 31.56 | Aéreo | 80433 | 7 | 12 | 5944.26 | 102053.38
83155 | 31.56 | Aéreo | 80433 | 7 | 13 | 5944.63 | 102054.31
83155 | 31.56 | Aéreo | 80433 | 7 | 14 | 5944.06 | 102055.09
83160 | 33 | Subterráneo | 80433 | 7 | 0 | 5881.21 | 102010.9
83160 | 33 | Subterráneo | 80433 | 7 | 1 | 5879.74 | 102008.89
83160 | 33 | Subterráneo | 80433 | 7 | 2 | 5854.21 | 102018.67
83160 | 33 | Subterráneo | 80433 | 7 | 3 | 5854.7 | 102021.27
83162 | 32 | Subterráneo | 80433 | 7 | 0 | 5789.79 | 102030.09
83162 | 32 | Subterráneo | 80433 | 7 | 1 | 5789.79 | 102028.95
83162 | 32 | Subterráneo | 80433 | 7 | 2 | 5789.88 | 102028.82
83162 | 32 | Subterráneo | 80433 | 7 | 3 | 5789.93 | 102028.71
83162 | 32 | Subterráneo | 80433 | 7 | 4 | 5789.99 | 102028.49
83162 | 32 | Subterráneo | 80433 | 7 | 5 | 5790 | 102028.3
83162 | 32 | Subterráneo | 80433 | 7 | 6 | 5789.95 | 102028.05
83162 | 32 | Subterráneo | 80433 | 7 | 7 | 5789.87 | 102027.89
83162 | 32 | Subterráneo | 80433 | 7 | 8 | 5789.79 | 102027.78
83162 | 32 | Subterráneo | 80433 | 7 | 9 | 5789.79 | 102027.65
83162 | 32 | Subterráneo | 80433 | 7 | 10 | 5812.87 | 102027.72
83162 | 32 | Subterráneo | 80433 | 7 | 11 | 5814.02 | 102027.91
83162 | 32 | Subterráneo | 80433 | 7 | 12 | 5814.41 | 102027.86
83162 | 32 | Subterráneo | 80433 | 7 | 13 | 5814.89 | 102027.83
83162 | 32 | Subterráneo | 80433 | 7 | 14 | 5815.34 | 102027.84
83162 | 32 | Subterráneo | 80433 | 7 | 15 | 5815.85 | 102027.9
83162 | 32 | Subterráneo | 80433 | 7 | 16 | 5816.26 | 102027.98
83162 | 32 | Subterráneo | 80433 | 7 | 17 | 5816.67 | 102028.1
83162 | 32 | Subterráneo | 80433 | 7 | 18 | 5817.08 | 102028.26
83162 | 32 | Subterráneo | 80433 | 7 | 19 | 5817.41 | 102028.41
83162 | 32 | Subterráneo | 80433 | 7 | 20 | 5817.62 | 102028.52
83162 | 32 | Subterráneo | 80433 | 7 | 21 | 5818.66 | 102028.69
1423905 | 26.31 | Subterráneo | 80433 | 7 | 0 | 5983.97 | 102112.64
1423905 | 26.31 | Subterráneo | 80433 | 7 | 1 | 5983.98 | 102112.65
1423905 | 26.31 | Subterráneo | 80433 | 7 | 2 | 6007.97 | 102107.19
1423905 | 26.31 | Subterráneo | 80433 | 7 | 3 | 6007.6 | 102105.54
1423906 | 16 | Subterráneo | 80433 | 7 | 0 | 5983.97 | 102112.64
1423906 | 16 | Subterráneo | 80433 | 7 | 1 | 5995.56 | 102106.99
1423906 | 16 | Subterráneo | 80433 | 7 | 2 | 5996.42 | 102104.19
1423910 | 1.05 | Aéreo | 80433 | 7 | 0 | 5943.08 | 102055.48
1423910 | 1.05 | Aéreo | 80433 | 7 | 1 | 5944.06 | 102055.09
1423916 | 21 | Aéreo | 80433 | 7 | 0 | 5854.7 | 102021.27
1423916 | 21 | Aéreo | 80433 | 7 | 1 | 5837.15 | 102028.84
1423916 | 21 | Aéreo | 80433 | 7 | 2 | 5836.02 | 102027.47
2399494 | 1.08 | Subterráneo | 80433 | 7 | 0 | 5995.55 | 102101.98
2399494 | 1.08 | Subterráneo | 80433 | 7 | 1 | 5995.83 | 102100.94
2399498 | 14 | Subterráneo | 80433 | 7 | 0 | 5996.98 | 102086.11
2399498 | 14 | Subterráneo | 80433 | 7 | 1 | 5983.79 | 102082.24
2399499 | 14 | Subterráneo | 80433 | 7 | 0 | 5983.79 | 102082.24
2399499 | 14 | Subterráneo | 80433 | 7 | 1 | 5971.73 | 102078.71
2399499 | 14 | Subterráneo | 80433 | 7 | 2 | 5972.02 | 102077.75
2399502 | 1 | Subterráneo | 80433 | 7 | 0 | 5983.79 | 102082.24
2399502 | 1 | Subterráneo | 80433 | 7 | 1 | 5984.09 | 102082.07
2399502 | 1 | Subterráneo | 80433 | 7 | 2 | 5984.3 | 102081.35
2399503 | 1 | Subterráneo | 80433 | 7 | 0 | 5996.98 | 102086.11
2399503 | 1 | Subterráneo | 80433 | 7 | 1 | 5997.32 | 102085.95
2399503 | 1 | Subterráneo | 80433 | 7 | 2 | 5997.53 | 102085.23
2399504 | 6.79 | Subterráneo | 80433 | 7 | 0 | 5999.21 | 102096.61
2399504 | 6.79 | Subterráneo | 80433 | 7 | 1 | 5997.98 | 102100.77
2399504 | 6.79 | Subterráneo | 80433 | 7 | 2 | 5996.53 | 102100.32
2399504 | 6.79 | Subterráneo | 80433 | 7 | 3 | 5995.83 | 102100.94
2399505 | 6.63 | Subterráneo | 80433 | 7 | 0 | 5998.79 | 102096.49
2399505 | 6.63 | Subterráneo | 80433 | 7 | 1 | 5997.64 | 102100.13
2399505 | 6.63 | Subterráneo | 80433 | 7 | 2 | 5996.2 | 102099.69
2399505 | 6.63 | Subterráneo | 80433 | 7 | 3 | 5995.83 | 102100.94
2399506 | 14 | Subterráneo | 80433 | 7 | 0 | 5994.33 | 102095.18
2399506 | 14 | Subterráneo | 80433 | 7 | 1 | 5981.09 | 102091.3
2399507 | 14 | Subterráneo | 80433 | 7 | 0 | 5981.09 | 102091.3
2399507 | 14 | Subterráneo | 80433 | 7 | 1 | 5969.02 | 102087.76
2399507 | 14 | Subterráneo | 80433 | 7 | 2 | 5968.73 | 102088.72
2399508 | 1 | Subterráneo | 80433 | 7 | 0 | 5981.09 | 102091.3
2399508 | 1 | Subterráneo | 80433 | 7 | 1 | 5981.29 | 102091.65
2399508 | 1 | Subterráneo | 80433 | 7 | 2 | 5981.09 | 102092.34
2399509 | 1 | Subterráneo | 80433 | 7 | 0 | 5994.33 | 102095.18
2399509 | 1 | Subterráneo | 80433 | 7 | 1 | 5994.51 | 102095.58
2399509 | 1 | Subterráneo | 80433 | 7 | 2 | 5994.32 | 102096.22
2402616 | 20 | Aéreo | 80433 | 7 | 0 | 5920.5 | 102045.97
2402616 | 20 | Aéreo | 80433 | 7 | 1 | 5913 | 102027.83
2402814 | 5 | Aéreo | 80433 | 7 | 0 | 5886.13 | 102008.91
2402814 | 5 | Aéreo | 80433 | 7 | 1 | 5881.21 | 102010.9
2402820 | 13 | Aéreo | 80433 | 7 | 0 | 5913 | 102027.83
2402820 | 13 | Aéreo | 80433 | 7 | 1 | 5907.98 | 102015.53
2402822 | 33 | Aéreo | 80433 | 7 | 0 | 5886.13 | 102008.91
2402822 | 33 | Aéreo | 80433 | 7 | 1 | 5899.28 | 102003.72
2402822 | 33 | Aéreo | 80433 | 7 | 2 | 5903.59 | 102005.09
2402822 | 33 | Aéreo | 80433 | 7 | 3 | 5905.11 | 102008.77
2402822 | 33 | Aéreo | 80433 | 7 | 4 | 5903.56 | 102009.45
2402822 | 33 | Aéreo | 80433 | 7 | 5 | 5904.26 | 102011.06
2402822 | 33 | Aéreo | 80433 | 7 | 6 | 5905.78 | 102010.37
2402822 | 33 | Aéreo | 80433 | 7 | 7 | 5907.98 | 102015.53
2672033 | 17 | Subterráneo | 80433 | 7 | 0 | 5836.02 | 102027.47
2672033 | 17 | Subterráneo | 80433 | 7 | 1 | 5818.66 | 102028.69
2692537 | 2 | Subterráneo | 80433 | 7 | 0 | 5995.33 | 102102.65
2692537 | 2 | Subterráneo | 80433 | 7 | 1 | 5995.23 | 102102.96
2692537 | 2 | Subterráneo | 80433 | 7 | 2 | 5995.47 | 102103.9
2692537 | 2 | Subterráneo | 80433 | 7 | 3 | 5996.42 | 102104.19
2692539 | 5 | Subterráneo | 80433 | 7 | 0 | 5994.33 | 102095.18
2692539 | 5 | Subterráneo | 80433 | 7 | 1 | 5998.79 | 102096.49
2692540 | 15 | Subterráneo | 80433 | 7 | 0 | 5996.98 | 102086.11
2692540 | 15 | Subterráneo | 80433 | 7 | 1 | 6002.05 | 102087.6
2692540 | 15 | Subterráneo | 80433 | 7 | 2 | 5999.21 | 102096.61
83163 | 15.61 | Subterráneo | 80436 | 8 | 0 | 6006.92 | 102105.71
83163 | 15.61 | Subterráneo | 80436 | 8 | 1 | 6007.18 | 102106.86
83163 | 15.61 | Subterráneo | 80436 | 8 | 2 | 6007.22 | 102107.02
83163 | 15.61 | Subterráneo | 80436 | 8 | 3 | 6006.98 | 102107.23
83163 | 15.61 | Subterráneo | 80436 | 8 | 4 | 6006.75 | 102107.57
83163 | 15.61 | Subterráneo | 80436 | 8 | 5 | 6006.63 | 102107.9
83163 | 15.61 | Subterráneo | 80436 | 8 | 6 | 6006.56 | 102108.36
83163 | 15.61 | Subterráneo | 80436 | 8 | 7 | 6006.65 | 102108.86
83163 | 15.61 | Subterráneo | 80436 | 8 | 8 | 6006.82 | 102109.34
83163 | 15.61 | Subterráneo | 80436 | 8 | 9 | 6007.06 | 102109.7
83163 | 15.61 | Subterráneo | 80436 | 8 | 10 | 6007.47 | 102110.08
83163 | 15.61 | Subterráneo | 80436 | 8 | 11 | 6007.87 | 102110.32
83163 | 15.61 | Subterráneo | 80436 | 8 | 12 | 6008.48 | 102110.43
83163 | 15.61 | Subterráneo | 80436 | 8 | 13 | 6009.08 | 102110.34
83163 | 15.61 | Subterráneo | 80436 | 8 | 14 | 6009.58 | 102110.08
83163 | 15.61 | Subterráneo | 80436 | 8 | 15 | 6009.71 | 102111.23
83163 | 15.61 | Subterráneo | 80436 | 8 | 16 | 6010.76 | 102116.78
83163 | 15.61 | Subterráneo | 80436 | 8 | 17 | 6010.9 | 102116.79
83163 | 15.61 | Subterráneo | 80436 | 8 | 18 | 6011 | 102116.84
83163 | 15.61 | Subterráneo | 80436 | 8 | 19 | 6011.07 | 102116.91
83163 | 15.61 | Subterráneo | 80436 | 8 | 20 | 6011.11 | 102117.02
83163 | 15.61 | Subterráneo | 80436 | 8 | 21 | 6011.11 | 102117.15
83163 | 15.61 | Subterráneo | 80436 | 8 | 22 | 6011.05 | 102117.27
83163 | 15.61 | Subterráneo | 80436 | 8 | 23 | 6010.97 | 102117.34
83163 | 15.61 | Subterráneo | 80436 | 8 | 24 | 6010.87 | 102117.37
83163 | 15.61 | Subterráneo | 80436 | 8 | 25 | 6011 | 102118.06
1423896 | 1 | Subterráneo | 80436 | 8 | 0 | 5999.84 | 102120.56
1423896 | 1 | Subterráneo | 80436 | 8 | 1 | 5999.97 | 102121.35
1423897 | 21 | Subterráneo | 80436 | 8 | 0 | 5999.84 | 102120.56
1423897 | 21 | Subterráneo | 80436 | 8 | 1 | 5988.36 | 102123.13
1423897 | 21 | Subterráneo | 80436 | 8 | 2 | 5986.23 | 102132.09
2672086 | 11 | Subterráneo | 80436 | 8 | 0 | 5999.84 | 102120.56
2672086 | 11 | Subterráneo | 80436 | 8 | 1 | 6011 | 102118.06
2692530 | 1 | Subterráneo | 80436 | 8 | 0 | 5987 | 102132.3
2692530 | 1 | Subterráneo | 80436 | 8 | 1 | 5986.23 | 102132.09
77806 | 8 | Subterráneo | 80444 | 11 | 0 | 5860.96 | 102017.16
77806 | 8 | Subterráneo | 80444 | 11 | 1 | 5854.93 | 102019.47
77806 | 8 | Subterráneo | 80444 | 11 | 2 | 5855.15 | 102020.53
77808 | 10 | Subterráneo | 80444 | 11 | 0 | 5881.39 | 102010.28
77808 | 10 | Subterráneo | 80444 | 11 | 1 | 5880.82 | 102010.08
77808 | 10 | Subterráneo | 80444 | 11 | 2 | 5880.78 | 102010.16
77808 | 10 | Subterráneo | 80444 | 11 | 3 | 5880.71 | 102010.23
77808 | 10 | Subterráneo | 80444 | 11 | 4 | 5880.63 | 102010.26
77808 | 10 | Subterráneo | 80444 | 11 | 5 | 5880.53 | 102010.28
77808 | 10 | Subterráneo | 80444 | 11 | 6 | 5880.45 | 102010.27
77808 | 10 | Subterráneo | 80444 | 11 | 7 | 5880.36 | 102010.22
77808 | 10 | Subterráneo | 80444 | 11 | 8 | 5880.3 | 102010.15
77808 | 10 | Subterráneo | 80444 | 11 | 9 | 5880.25 | 102010.07
77808 | 10 | Subterráneo | 80444 | 11 | 10 | 5880.24 | 102009.97
77808 | 10 | Subterráneo | 80444 | 11 | 11 | 5880.26 | 102009.89
77808 | 10 | Subterráneo | 80444 | 11 | 12 | 5880.1 | 102009.83
77808 | 10 | Subterráneo | 80444 | 11 | 13 | 5872.11 | 102012.89
77809 | 52 | Aéreo | 80444 | 11 | 0 | 5926.29 | 102056.73
77809 | 52 | Aéreo | 80444 | 11 | 1 | 5925.41 | 102056.7
77809 | 52 | Aéreo | 80444 | 11 | 2 | 5924.17 | 102053.54
77809 | 52 | Aéreo | 80444 | 11 | 3 | 5905.9 | 102009.37
1423929 | 25.22 | Subterráneo | 80444 | 11 | 0 | 6004.94 | 102106.08
1423929 | 25.22 | Subterráneo | 80444 | 11 | 1 | 6005.27 | 102107.56
1423929 | 25.22 | Subterráneo | 80444 | 11 | 2 | 6005.08 | 102107.64
1423929 | 25.22 | Subterráneo | 80444 | 11 | 3 | 6004.91 | 102107.76
1423929 | 25.22 | Subterráneo | 80444 | 11 | 4 | 6004.78 | 102107.91
1423929 | 25.22 | Subterráneo | 80444 | 11 | 5 | 6004.66 | 102108.14
1423929 | 25.22 | Subterráneo | 80444 | 11 | 6 | 6004.63 | 102108.37
1423929 | 25.22 | Subterráneo | 80444 | 11 | 7 | 6004.66 | 102108.62
1423929 | 25.22 | Subterráneo | 80444 | 11 | 8 | 6004.75 | 102108.83
1423929 | 25.22 | Subterráneo | 80444 | 11 | 9 | 6004.94 | 102109.03
1423929 | 25.22 | Subterráneo | 80444 | 11 | 10 | 6005.1 | 102109.16
1423929 | 25.22 | Subterráneo | 80444 | 11 | 11 | 6005.37 | 102109.25
1423929 | 25.22 | Subterráneo | 80444 | 11 | 12 | 6005.63 | 102109.23
1423929 | 25.22 | Subterráneo | 80444 | 11 | 13 | 5985.07 | 102113.93
1423938 | 6 | Subterráneo | 80444 | 11 | 0 | 5933.99 | 102080.07
1423938 | 6 | Subterráneo | 80444 | 11 | 1 | 5936.7 | 102085.88
1423939 | 8 | Subterráneo | 80444 | 11 | 0 | 5933.99 | 102080.07
1423939 | 8 | Subterráneo | 80444 | 11 | 1 | 5932.45 | 102087.74
1423942 | 16 | Subterráneo | 80444 | 11 | 0 | 5933.99 | 102080.07
1423942 | 16 | Subterráneo | 80444 | 11 | 1 | 5917.84 | 102081.09
1423953 | 16 | Subterráneo | 80444 | 11 | 0 | 5926.29 | 102056.73
1423953 | 16 | Subterráneo | 80444 | 11 | 1 | 5930.1 | 102072.04
1423989 | 1 | Subterráneo | 80444 | 11 | 0 | 5872.11 | 102012.89
1423989 | 1 | Subterráneo | 80444 | 11 | 1 | 5872.5 | 102013.74
1423990 | 12 | Subterráneo | 80444 | 11 | 0 | 5872.11 | 102012.89
1423990 | 12 | Subterráneo | 80444 | 11 | 1 | 5860.96 | 102017.16
1423992 | 1 | Subterráneo | 80444 | 11 | 0 | 5860.96 | 102017.16
1423992 | 1 | Subterráneo | 80444 | 11 | 1 | 5861.32 | 102018.04
1423994 | 74 | Aéreo | 80444 | 11 | 0 | 5789.08 | 102030.1
1423994 | 74 | Aéreo | 80444 | 11 | 1 | 5789.07 | 102029.88
1423994 | 74 | Aéreo | 80444 | 11 | 2 | 5789.19 | 102029.88
1423994 | 74 | Aéreo | 80444 | 11 | 3 | 5789.37 | 102029.72
1423994 | 74 | Aéreo | 80444 | 11 | 4 | 5789.55 | 102029.64
1423994 | 74 | Aéreo | 80444 | 11 | 5 | 5789.7 | 102029.61
1423994 | 74 | Aéreo | 80444 | 11 | 6 | 5789.98 | 102029.62
1423994 | 74 | Aéreo | 80444 | 11 | 7 | 5790.15 | 102029.68
1423994 | 74 | Aéreo | 80444 | 11 | 8 | 5790.34 | 102029.8
1423994 | 74 | Aéreo | 80444 | 11 | 9 | 5790.43 | 102029.89
1423994 | 74 | Aéreo | 80444 | 11 | 10 | 5800.15 | 102029.95
1423994 | 74 | Aéreo | 80444 | 11 | 11 | 5800.16 | 102032.54
1423994 | 74 | Aéreo | 80444 | 11 | 12 | 5803.18 | 102032.57
1423994 | 74 | Aéreo | 80444 | 11 | 13 | 5803.17 | 102029.96
1423994 | 74 | Aéreo | 80444 | 11 | 14 | 5812.54 | 102030.01
1423994 | 74 | Aéreo | 80444 | 11 | 15 | 5812.76 | 102029.84
1423994 | 74 | Aéreo | 80444 | 11 | 16 | 5812.92 | 102029.78
1423994 | 74 | Aéreo | 80444 | 11 | 17 | 5813.2 | 102029.74
1423994 | 74 | Aéreo | 80444 | 11 | 18 | 5813.44 | 102029.78
1423994 | 74 | Aéreo | 80444 | 11 | 19 | 5813.72 | 102029.92
1423994 | 74 | Aéreo | 80444 | 11 | 20 | 5813.83 | 102030.02
1423994 | 74 | Aéreo | 80444 | 11 | 21 | 5814.14 | 102030.03
1423994 | 74 | Aéreo | 80444 | 11 | 22 | 5836.48 | 102028.42
1423994 | 74 | Aéreo | 80444 | 11 | 23 | 5836.49 | 102028.46
1423994 | 74 | Aéreo | 80444 | 11 | 24 | 5836.5 | 102028.5
1423994 | 74 | Aéreo | 80444 | 11 | 25 | 5836.54 | 102028.57
1423994 | 74 | Aéreo | 80444 | 11 | 26 | 5836.6 | 102028.62
1423994 | 74 | Aéreo | 80444 | 11 | 27 | 5836.67 | 102028.67
1423994 | 74 | Aéreo | 80444 | 11 | 28 | 5836.77 | 102028.69
1423994 | 74 | Aéreo | 80444 | 11 | 29 | 5836.88 | 102028.67
1423994 | 74 | Aéreo | 80444 | 11 | 30 | 5836.98 | 102028.61
1423994 | 74 | Aéreo | 80444 | 11 | 31 | 5837.04 | 102028.54
1423994 | 74 | Aéreo | 80444 | 11 | 32 | 5837.07 | 102028.44
1423994 | 74 | Aéreo | 80444 | 11 | 33 | 5837.07 | 102028.33
1423994 | 74 | Aéreo | 80444 | 11 | 34 | 5854.33 | 102020.9
1423994 | 74 | Aéreo | 80444 | 11 | 35 | 5854.39 | 102020.97
1423994 | 74 | Aéreo | 80444 | 11 | 36 | 5854.45 | 102021.02
1423994 | 74 | Aéreo | 80444 | 11 | 37 | 5854.56 | 102021.06
1423994 | 74 | Aéreo | 80444 | 11 | 38 | 5854.68 | 102021.05
1423994 | 74 | Aéreo | 80444 | 11 | 39 | 5854.75 | 102021.02
1423994 | 74 | Aéreo | 80444 | 11 | 40 | 5854.84 | 102020.94
1423994 | 74 | Aéreo | 80444 | 11 | 41 | 5854.88 | 102020.85
1423994 | 74 | Aéreo | 80444 | 11 | 42 | 5854.9 | 102020.74
1423994 | 74 | Aéreo | 80444 | 11 | 43 | 5854.87 | 102020.66
1423994 | 74 | Aéreo | 80444 | 11 | 44 | 5855.15 | 102020.53
2381224 | 31 | Subterráneo | 80444 | 11 | 0 | 5947.33 | 102106.46
2381224 | 31 | Subterráneo | 80444 | 11 | 1 | 5946.34 | 102101.81
2381224 | 31 | Subterráneo | 80444 | 11 | 2 | 5937.52 | 102080.89
2381224 | 31 | Subterráneo | 80444 | 11 | 3 | 5933.99 | 102080.07
2405033 | 29 | Aéreo | 80444 | 11 | 0 | 5881.39 | 102010.28
2405033 | 29 | Aéreo | 80444 | 11 | 1 | 5899.26 | 102003.19
2405033 | 29 | Aéreo | 80444 | 11 | 2 | 5903.97 | 102004.69
2405033 | 29 | Aéreo | 80444 | 11 | 3 | 5905.9 | 102009.37
2672084 | 38.55 | Subterráneo | 80444 | 11 | 0 | 5947.33 | 102106.46
2672084 | 38.55 | Subterráneo | 80444 | 11 | 1 | 5947.36 | 102106.59
2672084 | 38.55 | Subterráneo | 80444 | 11 | 2 | 5985.07 | 102113.93
2692528 | 9 | Subterráneo | 80444 | 11 | 0 | 5933.99 | 102080.07
2692528 | 9 | Subterráneo | 80444 | 11 | 1 | 5933.56 | 102079.77
2692528 | 9 | Subterráneo | 80444 | 11 | 2 | 5930.38 | 102072.67
2692528 | 9 | Subterráneo | 80444 | 11 | 3 | 5930.25 | 102072.69
2692528 | 9 | Subterráneo | 80444 | 11 | 4 | 5930.17 | 102072.68
2692528 | 9 | Subterráneo | 80444 | 11 | 5 | 5930.11 | 102072.65
2692528 | 9 | Subterráneo | 80444 | 11 | 6 | 5930.02 | 102072.58
2692528 | 9 | Subterráneo | 80444 | 11 | 7 | 5929.97 | 102072.47
2692528 | 9 | Subterráneo | 80444 | 11 | 8 | 5929.96 | 102072.35
2692528 | 9 | Subterráneo | 80444 | 11 | 9 | 5929.99 | 102072.26
2692528 | 9 | Subterráneo | 80444 | 11 | 10 | 5930.06 | 102072.17
2692528 | 9 | Subterráneo | 80444 | 11 | 11 | 5930.13 | 102072.12
2692528 | 9 | Subterráneo | 80444 | 11 | 12 | 5930.1 | 102072.04
80535 | 40.96 | Subterráneo | 80447 | 12 | 0 | 6004.24 | 102106.23
80535 | 40.96 | Subterráneo | 80447 | 12 | 1 | 6004.49 | 102107.4
80535 | 40.96 | Subterráneo | 80447 | 12 | 2 | 6004.15 | 102107.51
80535 | 40.96 | Subterráneo | 80447 | 12 | 3 | 6003.86 | 102107.73
80535 | 40.96 | Subterráneo | 80447 | 12 | 4 | 6003.62 | 102108.03
80535 | 40.96 | Subterráneo | 80447 | 12 | 5 | 6003.46 | 102108.49
80535 | 40.96 | Subterráneo | 80447 | 12 | 6 | 6003.51 | 102108.92
80535 | 40.96 | Subterráneo | 80447 | 12 | 7 | 6003.72 | 102109.35
80535 | 40.96 | Subterráneo | 80447 | 12 | 8 | 6003.99 | 102109.68
80535 | 40.96 | Subterráneo | 80447 | 12 | 9 | 6004.3 | 102109.87
80535 | 40.96 | Subterráneo | 80447 | 12 | 10 | 6004.68 | 102109.96
80535 | 40.96 | Subterráneo | 80447 | 12 | 11 | 6005.01 | 102109.9
80535 | 40.96 | Subterráneo | 80447 | 12 | 12 | 6039.79 | 102101.67
1424027 | 20 | Subterráneo | 80447 | 12 | 0 | 6139.26 | 102064.92
1424027 | 20 | Subterráneo | 80447 | 12 | 1 | 6120.56 | 102057.9
1424028 | 35 | Subterráneo | 80447 | 12 | 0 | 6120.56 | 102057.9
1424028 | 35 | Subterráneo | 80447 | 12 | 1 | 6087.75 | 102045.58
1424029 | 2 | Subterráneo | 80447 | 12 | 0 | 6120.56 | 102057.9
1424029 | 2 | Subterráneo | 80447 | 12 | 1 | 6121.23 | 102056.2
1424031 | 2 | Subterráneo | 80447 | 12 | 0 | 6139.26 | 102064.92
1424031 | 2 | Subterráneo | 80447 | 12 | 1 | 6139.89 | 102063.22
2672094 | 117 | Subterráneo | 80447 | 12 | 0 | 6139.26 | 102064.92
2672094 | 117 | Subterráneo | 80447 | 12 | 1 | 6141.23 | 102077.33
2672094 | 117 | Subterráneo | 80447 | 12 | 2 | 6040.23 | 102100.55
2672094 | 117 | Subterráneo | 80447 | 12 | 3 | 6039.79 | 102101.67
2692533 | 3 | Subterráneo | 80447 | 12 | 0 | 6087.56 | 102042.82
2692533 | 3 | Subterráneo | 80447 | 12 | 1 | 6087.86 | 102042.94
2692533 | 3 | Subterráneo | 80447 | 12 | 2 | 6088.45 | 102043.7
2692533 | 3 | Subterráneo | 80447 | 12 | 3 | 6087.75 | 102045.58
82003 | 8 | Aéreo | 82001 | 1 | 0 | 5819.54 | 102177.15
82003 | 8 | Aéreo | 82001 | 1 | 1 | 5819.25 | 102175.42
82003 | 8 | Aéreo | 82001 | 1 | 2 | 5813.29 | 102176.32
2276283 | 2.46 | Subterráneo | 82001 | 1 | 0 | 5758.98 | 102220.51
2276283 | 2.46 | Subterráneo | 82001 | 1 | 1 | 5756.55 | 102220.88
2402037 | 14 | Subterráneo | 82001 | 1 | 0 | 5752.34 | 102195.76
2402037 | 14 | Subterráneo | 82001 | 1 | 1 | 5749.8 | 102185.03
2402037 | 14 | Subterráneo | 82001 | 1 | 2 | 5749.04 | 102181.87
2402038 | 2 | Subterráneo | 82001 | 1 | 0 | 5752.34 | 102195.76
2402038 | 2 | Subterráneo | 82001 | 1 | 1 | 5753.91 | 102195.53
2405046 | 39 | Aéreo | 82001 | 1 | 0 | 5809.03 | 102176.97
2405046 | 39 | Aéreo | 82001 | 1 | 1 | 5796.75 | 102178.83
2405046 | 39 | Aéreo | 82001 | 1 | 2 | 5797.06 | 102180.73
2405046 | 39 | Aéreo | 82001 | 1 | 3 | 5795.57 | 102180.97
2405046 | 39 | Aéreo | 82001 | 1 | 4 | 5795.27 | 102179.07
2405046 | 39 | Aéreo | 82001 | 1 | 5 | 5793.13 | 102179.39
2405046 | 39 | Aéreo | 82001 | 1 | 6 | 5781.26 | 102181.2
2405046 | 39 | Aéreo | 82001 | 1 | 7 | 5780.7 | 102181.26
2405046 | 39 | Aéreo | 82001 | 1 | 8 | 5774.64 | 102182.23
2516357 | 4 | Aéreo | 82001 | 1 | 0 | 5809.03 | 102176.97
2516357 | 4 | Aéreo | 82001 | 1 | 1 | 5813.29 | 102176.32
2516362 | 19 | Aéreo | 82001 | 1 | 0 | 5809.03 | 102176.97
2516362 | 19 | Aéreo | 82001 | 1 | 1 | 5808.95 | 102177.48
2516362 | 19 | Aéreo | 82001 | 1 | 2 | 5797.32 | 102179.26
2516362 | 19 | Aéreo | 82001 | 1 | 3 | 5797.63 | 102181.14
2516362 | 19 | Aéreo | 82001 | 1 | 4 | 5795.15 | 102181.54
2516362 | 19 | Aéreo | 82001 | 1 | 5 | 5794.85 | 102179.64
2516362 | 19 | Aéreo | 82001 | 1 | 6 | 5794.19 | 102179.73
2516363 | 15 | Aéreo | 82001 | 1 | 0 | 5794.19 | 102179.73
2516363 | 15 | Aéreo | 82001 | 1 | 1 | 5791.7 | 102180.11
2516363 | 15 | Aéreo | 82001 | 1 | 2 | 5780.77 | 102181.75
2516363 | 15 | Aéreo | 82001 | 1 | 3 | 5778.99 | 102182.04
2692428 | 4 | Subterráneo | 82001 | 1 | 0 | 5774.64 | 102182.23
2692428 | 4 | Subterráneo | 82001 | 1 | 1 | 5774.44 | 102181.37
2692428 | 4 | Subterráneo | 82001 | 1 | 2 | 5774.38 | 102181.43
2692428 | 4 | Subterráneo | 82001 | 1 | 3 | 5774.3 | 102181.47
2692428 | 4 | Subterráneo | 82001 | 1 | 4 | 5774.22 | 102181.49
2692428 | 4 | Subterráneo | 82001 | 1 | 5 | 5774.09 | 102181.49
2692428 | 4 | Subterráneo | 82001 | 1 | 6 | 5773.96 | 102181.45
2692428 | 4 | Subterráneo | 82001 | 1 | 7 | 5773.84 | 102181.39
2692428 | 4 | Subterráneo | 82001 | 1 | 8 | 5773.74 | 102181.29
2692428 | 4 | Subterráneo | 82001 | 1 | 9 | 5773.65 | 102181.15
2692428 | 4 | Subterráneo | 82001 | 1 | 10 | 5773.57 | 102180.98
2692428 | 4 | Subterráneo | 82001 | 1 | 11 | 5773.54 | 102180.73
2692428 | 4 | Subterráneo | 82001 | 1 | 12 | 5773.55 | 102180.58
2692428 | 4 | Subterráneo | 82001 | 1 | 13 | 5773.59 | 102180.43
2692428 | 4 | Subterráneo | 82001 | 1 | 14 | 5773.66 | 102180.3
2692428 | 4 | Subterráneo | 82001 | 1 | 15 | 5773.75 | 102180.21
2692428 | 4 | Subterráneo | 82001 | 1 | 16 | 5773.85 | 102180.14
2692428 | 4 | Subterráneo | 82001 | 1 | 17 | 5773.93 | 102180.11
2692428 | 4 | Subterráneo | 82001 | 1 | 18 | 5773.66 | 102178.83
2692429 | 25 | Subterráneo | 82001 | 1 | 0 | 5773.66 | 102178.83
2692429 | 25 | Subterráneo | 82001 | 1 | 1 | 5749.04 | 102181.87
2692430 | 25.47 | Subterráneo | 82001 | 1 | 0 | 5752.34 | 102195.76
2692430 | 25.47 | Subterráneo | 82001 | 1 | 1 | 5756.55 | 102220.88
82009 | 25 | Subterráneo | 82007 | 2 | 0 | 5796.71 | 102177.38
82009 | 25 | Subterráneo | 82007 | 2 | 1 | 5818.38 | 102174.31
82009 | 25 | Subterráneo | 82007 | 2 | 2 | 5818.46 | 102174.83
82009 | 25 | Subterráneo | 82007 | 2 | 3 | 5818.62 | 102174.93
82009 | 25 | Subterráneo | 82007 | 2 | 4 | 5818.77 | 102175.1
82009 | 25 | Subterráneo | 82007 | 2 | 5 | 5818.86 | 102175.3
82009 | 25 | Subterráneo | 82007 | 2 | 6 | 5818.88 | 102175.58
82009 | 25 | Subterráneo | 82007 | 2 | 7 | 5818.79 | 102175.84
82009 | 25 | Subterráneo | 82007 | 2 | 8 | 5818.65 | 102176.02
82009 | 25 | Subterráneo | 82007 | 2 | 9 | 5818.84 | 102177.21
82010 | 28.73 | Subterráneo | 82007 | 2 | 0 | 5739.77 | 102185.23
82010 | 28.73 | Subterráneo | 82007 | 2 | 1 | 5737.69 | 102169.55
82010 | 28.73 | Subterráneo | 82007 | 2 | 2 | 5735.91 | 102156.76
82014 | 34 | Subterráneo | 82007 | 2 | 0 | 5739.77 | 102185.23
82014 | 34 | Subterráneo | 82007 | 2 | 1 | 5706.19 | 102190.18
82015 | 5 | Subterráneo | 82007 | 2 | 0 | 5682.64 | 102193.68
82015 | 5 | Subterráneo | 82007 | 2 | 1 | 5682.77 | 102194.5
82015 | 5 | Subterráneo | 82007 | 2 | 2 | 5682.98 | 102195.88
82015 | 5 | Subterráneo | 82007 | 2 | 3 | 5683.12 | 102196.87
82015 | 5 | Subterráneo | 82007 | 2 | 4 | 5682.38 | 102197.48
82015 | 5 | Subterráneo | 82007 | 2 | 5 | 5682.06 | 102197.52
82016 | 13 | Subterráneo | 82007 | 2 | 0 | 5682.64 | 102193.68
82016 | 13 | Subterráneo | 82007 | 2 | 1 | 5682.25 | 102192.3
82016 | 13 | Subterráneo | 82007 | 2 | 2 | 5680.59 | 102180.79
2281411 | 58 | Subterráneo | 82007 | 2 | 0 | 5796.71 | 102177.38
2281411 | 58 | Subterráneo | 82007 | 2 | 1 | 5739.77 | 102185.23
2371999 | 18 | Subterráneo | 82007 | 2 | 0 | 5680.59 | 102180.79
2371999 | 18 | Subterráneo | 82007 | 2 | 1 | 5686.29 | 102179.93
2371999 | 18 | Subterráneo | 82007 | 2 | 2 | 5698.73 | 102178.05
2372000 | 12 | Subterráneo | 82007 | 2 | 0 | 5698.73 | 102178.05
2372000 | 12 | Subterráneo | 82007 | 2 | 1 | 5709.61 | 102176.41
2372000 | 12 | Subterráneo | 82007 | 2 | 2 | 5709.38 | 102175.37
2372001 | 2 | Subterráneo | 82007 | 2 | 0 | 5698.73 | 102178.05
2372001 | 2 | Subterráneo | 82007 | 2 | 1 | 5698.42 | 102176.54
2372002 | 3 | Subterráneo | 82007 | 2 | 0 | 5680.59 | 102180.79
2372002 | 3 | Subterráneo | 82007 | 2 | 1 | 5682.89 | 102179.03
2615120 | 24 | Subterráneo | 82007 | 2 | 0 | 5706.19 | 102190.18
2615120 | 24 | Subterráneo | 82007 | 2 | 1 | 5682.64 | 102193.68
2615124 | 2 | Subterráneo | 82007 | 2 | 0 | 5706.19 | 102190.18
2615124 | 2 | Subterráneo | 82007 | 2 | 1 | 5705.94 | 102190.43
2615124 | 2 | Subterráneo | 82007 | 2 | 2 | 5705.96 | 102190.59
2615124 | 2 | Subterráneo | 82007 | 2 | 3 | 5705.91 | 102190.63
2615124 | 2 | Subterráneo | 82007 | 2 | 4 | 5705.86 | 102190.7
2615124 | 2 | Subterráneo | 82007 | 2 | 5 | 5705.83 | 102190.76
2615124 | 2 | Subterráneo | 82007 | 2 | 6 | 5705.83 | 102190.85
2615124 | 2 | Subterráneo | 82007 | 2 | 7 | 5705.85 | 102190.95
2615124 | 2 | Subterráneo | 82007 | 2 | 8 | 5705.89 | 102191.02
2615124 | 2 | Subterráneo | 82007 | 2 | 9 | 5705.97 | 102191.09
2615124 | 2 | Subterráneo | 82007 | 2 | 10 | 5706.04 | 102191.12
2615124 | 2 | Subterráneo | 82007 | 2 | 11 | 5706.17 | 102192
2615670 | 7.06 | Aéreo | 82007 | 2 | 0 | 5706.17 | 102192
2615670 | 7.06 | Aéreo | 82007 | 2 | 1 | 5706.67 | 102195.48
2615670 | 7.06 | Aéreo | 82007 | 2 | 2 | 5709.04 | 102195.14
2615670 | 7.06 | Aéreo | 82007 | 2 | 3 | 5708.89 | 102194
2878568 | 16.69 | Subterráneo | 82007 | 2 | 0 | 5735.91 | 102156.76
2878568 | 16.69 | Subterráneo | 82007 | 2 | 1 | 5735.63 | 102154.8
2878568 | 16.69 | Subterráneo | 82007 | 2 | 2 | 5734.26 | 102140.15
2878569 | 15.53 | Subterráneo | 82007 | 2 | 0 | 5734.26 | 102140.15
2878569 | 15.53 | Subterráneo | 82007 | 2 | 1 | 5732.81 | 102124.69
82070 | 33 | Subterráneo | 82068 | 5 | 0 | 5816.75 | 102177.38
82070 | 33 | Subterráneo | 82068 | 5 | 1 | 5816.59 | 102176.41
82070 | 33 | Subterráneo | 82068 | 5 | 2 | 5816.69 | 102176.14
82070 | 33 | Subterráneo | 82068 | 5 | 3 | 5816.75 | 102175.84
82070 | 33 | Subterráneo | 82068 | 5 | 4 | 5816.75 | 102175.35
82070 | 33 | Subterráneo | 82068 | 5 | 5 | 5816.67 | 102174.99
82070 | 33 | Subterráneo | 82068 | 5 | 6 | 5816.51 | 102174.57
82070 | 33 | Subterráneo | 82068 | 5 | 7 | 5816.25 | 102174.25
82070 | 33 | Subterráneo | 82068 | 5 | 8 | 5816.22 | 102174.08
82070 | 33 | Subterráneo | 82068 | 5 | 9 | 5820.67 | 102173.55
82070 | 33 | Subterráneo | 82068 | 5 | 10 | 5846 | 102173.31
1469332 | 11.36 | Subterráneo | 82068 | 5 | 0 | 5888.91 | 102167.8
1469332 | 11.36 | Subterráneo | 82068 | 5 | 1 | 5892.53 | 102178.57
2381225 | 2.61 | Subterráneo | 82068 | 5 | 0 | 5935.25 | 102113.28
2381225 | 2.61 | Subterráneo | 82068 | 5 | 1 | 5937.78 | 102113.92
2381227 | 43.91 | Subterráneo | 82068 | 5 | 0 | 5846 | 102173.31
2381227 | 43.91 | Subterráneo | 82068 | 5 | 1 | 5846.05 | 102173.31
2381227 | 43.91 | Subterráneo | 82068 | 5 | 2 | 5861.87 | 102167.6
2381227 | 43.91 | Subterráneo | 82068 | 5 | 3 | 5888.91 | 102167.8
2381236 | 94 | Subterráneo | 82068 | 5 | 0 | 5846 | 102173.31
2381236 | 94 | Subterráneo | 82068 | 5 | 1 | 5845.19 | 102172.91
2381236 | 94 | Subterráneo | 82068 | 5 | 2 | 5840.16 | 102158.94
2381236 | 94 | Subterráneo | 82068 | 5 | 3 | 5905.02 | 102138.06
2381236 | 94 | Subterráneo | 82068 | 5 | 4 | 5914.94 | 102134.87
2381237 | 6 | Subterráneo | 82068 | 5 | 0 | 5914.94 | 102134.87
2381237 | 6 | Subterráneo | 82068 | 5 | 1 | 5912.91 | 102128.96
2826639 | 35.18 | Subterráneo | 82068 | 5 | 0 | 5937.78 | 102113.92
2826639 | 35.18 | Subterráneo | 82068 | 5 | 1 | 5934.1 | 102128.42
2826639 | 35.18 | Subterráneo | 82068 | 5 | 2 | 5914.94 | 102134.87
2826665 | 31.7 | Subterráneo | 82068 | 5 | 0 | 6011 | 102104.76
2826665 | 31.7 | Subterráneo | 82068 | 5 | 1 | 6011.89 | 102108.82
2826665 | 31.7 | Subterráneo | 82068 | 5 | 2 | 6004.71 | 102110.46
2826665 | 31.7 | Subterráneo | 82068 | 5 | 3 | 6004.33 | 102110.41
2826665 | 31.7 | Subterráneo | 82068 | 5 | 4 | 6003.99 | 102110.28
2826665 | 31.7 | Subterráneo | 82068 | 5 | 5 | 6003.78 | 102110.16
2826665 | 31.7 | Subterráneo | 82068 | 5 | 6 | 5985.07 | 102114.44
2826666 | 46.02 | Subterráneo | 82068 | 5 | 0 | 5985.07 | 102114.44
2826666 | 46.02 | Subterráneo | 82068 | 5 | 1 | 5939.9 | 102105.64
2826667 | 8.55 | Subterráneo | 82068 | 5 | 0 | 5939.9 | 102105.64
2826667 | 8.55 | Subterráneo | 82068 | 5 | 1 | 5937.78 | 102113.92
77819 | 17 | Subterráneo | 82077 | 7 | 0 | 5786.99 | 102030.13
77819 | 17 | Subterráneo | 82077 | 7 | 1 | 5786.98 | 102028.23
77819 | 17 | Subterráneo | 82077 | 7 | 2 | 5801.66 | 102028.32
77831 | 16 | Subterráneo | 82077 | 7 | 0 | 5815.37 | 102177.5
77831 | 16 | Subterráneo | 82077 | 7 | 1 | 5815.21 | 102176.48
77831 | 16 | Subterráneo | 82077 | 7 | 2 | 5815.27 | 102176.16
77831 | 16 | Subterráneo | 82077 | 7 | 3 | 5815.37 | 102175.79
77831 | 16 | Subterráneo | 82077 | 7 | 4 | 5815.37 | 102175.38
77831 | 16 | Subterráneo | 82077 | 7 | 5 | 5815.31 | 102174.96
77831 | 16 | Subterráneo | 82077 | 7 | 6 | 5815.2 | 102174.58
77831 | 16 | Subterráneo | 82077 | 7 | 7 | 5815.02 | 102174.2
77831 | 16 | Subterráneo | 82077 | 7 | 8 | 5814.79 | 102173.87
77831 | 16 | Subterráneo | 82077 | 7 | 9 | 5812.83 | 102161.87
2374713 | 15 | Subterráneo | 82077 | 7 | 0 | 5801.66 | 102028.32
2374713 | 15 | Subterráneo | 82077 | 7 | 1 | 5816.93 | 102028.41
2374716 | 2 | Subterráneo | 82077 | 7 | 0 | 5801.66 | 102028.32
2374716 | 2 | Subterráneo | 82077 | 7 | 1 | 5801.66 | 102029.95
2374729 | 9 | Subterráneo | 82077 | 7 | 0 | 5817.61 | 102043.8
2374729 | 9 | Subterráneo | 82077 | 7 | 1 | 5818 | 102052.72
2374730 | 18 | Subterráneo | 82077 | 7 | 0 | 5818 | 102052.72
2374730 | 18 | Subterráneo | 82077 | 7 | 1 | 5818.8 | 102070.95
2374731 | 1 | Subterráneo | 82077 | 7 | 0 | 5817.61 | 102043.8
2374731 | 1 | Subterráneo | 82077 | 7 | 1 | 5816.53 | 102043.84
2374733 | 1 | Subterráneo | 82077 | 7 | 0 | 5818 | 102052.72
2374733 | 1 | Subterráneo | 82077 | 7 | 1 | 5816.95 | 102052.76
2374792 | 17 | Subterráneo | 82077 | 7 | 0 | 5818.8 | 102070.95
2374792 | 17 | Subterráneo | 82077 | 7 | 1 | 5819.56 | 102088.32
2374794 | 1 | Subterráneo | 82077 | 7 | 0 | 5818.8 | 102070.95
2374794 | 1 | Subterráneo | 82077 | 7 | 1 | 5817.8 | 102071.01
2672042 | 15 | Subterráneo | 82077 | 7 | 0 | 5817.61 | 102043.8
2672042 | 15 | Subterráneo | 82077 | 7 | 1 | 5816.93 | 102028.41
2672043 | 81 | Subterráneo | 82077 | 7 | 0 | 5819.56 | 102088.32
2672043 | 81 | Subterráneo | 82077 | 7 | 1 | 5822.98 | 102156.95
2672043 | 81 | Subterráneo | 82077 | 7 | 2 | 5820.24 | 102160.73
2672043 | 81 | Subterráneo | 82077 | 7 | 3 | 5812.83 | 102161.87
82081 | 16 | Subterráneo | 82079 | 8 | 0 | 5814.66 | 102177.56
82081 | 16 | Subterráneo | 82079 | 8 | 1 | 5814.52 | 102176.7
82081 | 16 | Subterráneo | 82079 | 8 | 2 | 5814.62 | 102176.41
82081 | 16 | Subterráneo | 82079 | 8 | 3 | 5814.71 | 102175.96
82081 | 16 | Subterráneo | 82079 | 8 | 4 | 5814.73 | 102175.55
82081 | 16 | Subterráneo | 82079 | 8 | 5 | 5814.68 | 102175.13
82081 | 16 | Subterráneo | 82079 | 8 | 6 | 5814.57 | 102174.74
82081 | 16 | Subterráneo | 82079 | 8 | 7 | 5814.35 | 102174.28
82081 | 16 | Subterráneo | 82079 | 8 | 8 | 5812.13 | 102161.98
2184069 | 16 | Aéreo | 82079 | 8 | 0 | 5791.02 | 102163.71
2184069 | 16 | Aéreo | 82079 | 8 | 1 | 5806.94 | 102161.26
2672111 | 23 | Subterráneo | 82079 | 8 | 0 | 5791.02 | 102163.71
2672111 | 23 | Subterráneo | 82079 | 8 | 1 | 5791.25 | 102165.19
2672111 | 23 | Subterráneo | 82079 | 8 | 2 | 5812.13 | 102161.98
82754 | 12 | Aéreo | 82752 | 5 | 0 | 5751.49 | 102493.83
82754 | 12 | Aéreo | 82752 | 5 | 1 | 5739.82 | 102491.1
82759 | 19 | Aéreo | 82752 | 5 | 0 | 5820.98 | 102509.03
82759 | 19 | Aéreo | 82752 | 5 | 1 | 5820.67 | 102508.96
82759 | 19 | Aéreo | 82752 | 5 | 2 | 5819.75 | 102509.26
82759 | 19 | Aéreo | 82752 | 5 | 3 | 5819.63 | 102509.74
82759 | 19 | Aéreo | 82752 | 5 | 4 | 5802.76 | 102505.79
2403833 | 22 | Aéreo | 82752 | 5 | 0 | 5745.61 | 102469.69
2403833 | 22 | Aéreo | 82752 | 5 | 1 | 5754.9 | 102460.57
2403833 | 22 | Aéreo | 82752 | 5 | 2 | 5753.54 | 102459.1
2403833 | 22 | Aéreo | 82752 | 5 | 3 | 5756.88 | 102455.82
2403833 | 22 | Aéreo | 82752 | 5 | 4 | 5758.3 | 102457.23
2403835 | 4.57 | Aéreo | 82752 | 5 | 0 | 5744.87 | 102473.1
2403835 | 4.57 | Aéreo | 82752 | 5 | 1 | 5746.75 | 102471.29
2403835 | 4.57 | Aéreo | 82752 | 5 | 2 | 5745.61 | 102469.69
2403836 | 3.33 | Aéreo | 82752 | 5 | 0 | 5748.26 | 102469.69
2403836 | 3.33 | Aéreo | 82752 | 5 | 1 | 5747.28 | 102470.68
2403836 | 3.33 | Aéreo | 82752 | 5 | 2 | 5745.61 | 102469.69
2405016 | 34 | Aéreo | 82752 | 5 | 0 | 5745.61 | 102469.69
2405016 | 34 | Aéreo | 82752 | 5 | 1 | 5730.98 | 102484.06
2405016 | 34 | Aéreo | 82752 | 5 | 2 | 5731.87 | 102489.25
2405016 | 34 | Aéreo | 82752 | 5 | 3 | 5739.82 | 102491.1
2405018 | 15 | Aéreo | 82752 | 5 | 0 | 5751.49 | 102493.83
2405018 | 15 | Aéreo | 82752 | 5 | 1 | 5759.13 | 102495.61
2405018 | 15 | Aéreo | 82752 | 5 | 2 | 5766.45 | 102497.32
2405020 | 17.88 | Aéreo | 82752 | 5 | 0 | 5766.45 | 102497.32
2405020 | 17.88 | Aéreo | 82752 | 5 | 1 | 5783.86 | 102501.39
2405022 | 19 | Aéreo | 82752 | 5 | 0 | 5783.86 | 102501.39
2405022 | 19 | Aéreo | 82752 | 5 | 1 | 5802.76 | 102505.79
1722426 | 7 | Aéreo | 82774 | 8 | 0 | 5832.55 | 102531.85
1722426 | 7 | Aéreo | 82774 | 8 | 1 | 5825.78 | 102530.08
1723008 | 7 | Subterráneo | 82774 | 8 | 0 | 5794.89 | 102585.57
1723008 | 7 | Subterráneo | 82774 | 8 | 1 | 5794.01 | 102585.55
1723008 | 7 | Subterráneo | 82774 | 8 | 2 | 5788.42 | 102588.43
1723010 | 7 | Aéreo | 82774 | 8 | 0 | 5802.16 | 102575.4
1723010 | 7 | Aéreo | 82774 | 8 | 1 | 5795.11 | 102575.27
1723011 | 16 | Subterráneo | 82774 | 8 | 0 | 5742.35 | 102501.25
1723011 | 16 | Subterráneo | 82774 | 8 | 1 | 5741.88 | 102501.14
1723011 | 16 | Subterráneo | 82774 | 8 | 2 | 5726.96 | 102496.96
1723012 | 18 | Aéreo | 82774 | 8 | 0 | 5825.78 | 102530.08
1723012 | 18 | Aéreo | 82774 | 8 | 1 | 5824.04 | 102536.5
1723012 | 18 | Aéreo | 82774 | 8 | 2 | 5820.87 | 102547.77
1723013 | 12.66 | Aéreo | 82774 | 8 | 0 | 5799.84 | 102524.86
1723013 | 12.66 | Aéreo | 82774 | 8 | 1 | 5800.21 | 102523.33
1723013 | 12.66 | Aéreo | 82774 | 8 | 2 | 5802.38 | 102523.89
1723013 | 12.66 | Aéreo | 82774 | 8 | 3 | 5809.21 | 102525.64
1723013 | 12.66 | Aéreo | 82774 | 8 | 4 | 5810.94 | 102526.11
1723016 | 1.05 | Aéreo | 82774 | 8 | 0 | 5799.68 | 102525.54
1723016 | 1.05 | Aéreo | 82774 | 8 | 1 | 5799.39 | 102526.55
1723017 | 1.05 | Aéreo | 82774 | 8 | 0 | 5798.37 | 102526.29
1723017 | 1.05 | Aéreo | 82774 | 8 | 1 | 5799.39 | 102526.55
1723018 | 2.1 | Aéreo | 82774 | 8 | 0 | 5799.39 | 102526.55
1723018 | 2.1 | Aéreo | 82774 | 8 | 1 | 5800.4 | 102526.82
1723018 | 2.1 | Aéreo | 82774 | 8 | 2 | 5800.68 | 102525.8
1723019 | 1.05 | Aéreo | 82774 | 8 | 0 | 5798.37 | 102526.29
1723019 | 1.05 | Aéreo | 82774 | 8 | 1 | 5798.65 | 102525.28
1723020 | 2.11 | Aéreo | 82774 | 8 | 0 | 5797.64 | 102525.01
1723020 | 2.11 | Aéreo | 82774 | 8 | 1 | 5797.35 | 102526.03
1723020 | 2.11 | Aéreo | 82774 | 8 | 2 | 5798.37 | 102526.29
1723024 | 2.52 | Aéreo | 82774 | 8 | 0 | 5797.8 | 102524.33
1723024 | 2.52 | Aéreo | 82774 | 8 | 1 | 5797.97 | 102523.61
1723024 | 2.52 | Aéreo | 82774 | 8 | 2 | 5796.98 | 102523.34
1723024 | 2.52 | Aéreo | 82774 | 8 | 3 | 5796.78 | 102524.07
1723025 | 2.58 | Aéreo | 82774 | 8 | 0 | 5800.85 | 102525.12
1723025 | 2.58 | Aéreo | 82774 | 8 | 1 | 5801.03 | 102524.39
1723025 | 2.58 | Aéreo | 82774 | 8 | 2 | 5802.07 | 102524.66
1723025 | 2.58 | Aéreo | 82774 | 8 | 3 | 5801.87 | 102525.39
1723031 | 10.71 | Subterráneo | 82774 | 8 | 0 | 5798.82 | 102524.6
1723031 | 10.71 | Subterráneo | 82774 | 8 | 1 | 5799.53 | 102521.77
1723031 | 10.71 | Subterráneo | 82774 | 8 | 2 | 5797.84 | 102514.16
1723032 | 57 | Subterráneo | 82774 | 8 | 0 | 5797.84 | 102514.16
1723032 | 57 | Subterráneo | 82774 | 8 | 1 | 5742.35 | 102501.25
1723040 | 13 | Subterráneo | 82774 | 8 | 0 | 5753.01 | 102507.35
1723040 | 13 | Subterráneo | 82774 | 8 | 1 | 5753.14 | 102506.87
1723040 | 13 | Subterráneo | 82774 | 8 | 2 | 5742.35 | 102501.25
1723041 | 3 | Subterráneo | 82774 | 8 | 0 | 5741.57 | 102504.2
1723041 | 3 | Subterráneo | 82774 | 8 | 1 | 5742.35 | 102501.25
2366789 | 10 | Aéreo | 82774 | 8 | 0 | 5795.11 | 102575.27
2366789 | 10 | Aéreo | 82774 | 8 | 1 | 5794.89 | 102585.57
2366790 | 15 | Aéreo | 82774 | 8 | 0 | 5795.11 | 102575.27
2366790 | 15 | Aéreo | 82774 | 8 | 1 | 5793.28 | 102568.75
2366790 | 15 | Aéreo | 82774 | 8 | 2 | 5789.82 | 102561
2366796 | 16 | Aéreo | 82774 | 8 | 0 | 5816.45 | 102581.66
2366796 | 16 | Aéreo | 82774 | 8 | 1 | 5816.45 | 102581.67
2366796 | 16 | Aéreo | 82774 | 8 | 2 | 5802.16 | 102575.4
2366797 | 5 | Aéreo | 82774 | 8 | 0 | 5816.45 | 102581.66
2366797 | 5 | Aéreo | 82774 | 8 | 1 | 5814.86 | 102586.74
2366801 | 18 | Aéreo | 82774 | 8 | 0 | 5815.98 | 102564.46
2366801 | 18 | Aéreo | 82774 | 8 | 1 | 5814.54 | 102570.31
2366801 | 18 | Aéreo | 82774 | 8 | 2 | 5816.45 | 102581.66
2366802 | 6 | Aéreo | 82774 | 8 | 0 | 5815.98 | 102564.46
2366802 | 6 | Aéreo | 82774 | 8 | 1 | 5821.83 | 102565.95
2366808 | 17 | Aéreo | 82774 | 8 | 0 | 5820.87 | 102547.77
2366808 | 17 | Aéreo | 82774 | 8 | 1 | 5819.14 | 102553.81
2366808 | 17 | Aéreo | 82774 | 8 | 2 | 5815.98 | 102564.46
2366810 | 13 | Aéreo | 82774 | 8 | 0 | 5820.87 | 102547.77
2366810 | 13 | Aéreo | 82774 | 8 | 1 | 5808.14 | 102544.33
2366811 | 6 | Aéreo | 82774 | 8 | 0 | 5820.87 | 102547.77
2366811 | 6 | Aéreo | 82774 | 8 | 1 | 5826.44 | 102549.27
2366825 | 7 | Aéreo | 82774 | 8 | 0 | 5753.01 | 102507.35
2366825 | 7 | Aéreo | 82774 | 8 | 1 | 5759.5 | 102509.18
2382169 | 122 | Subterráneo | 82774 | 8 | 0 | 5788.42 | 102588.43
2382169 | 122 | Subterráneo | 82774 | 8 | 1 | 5787.74 | 102571.31
2382169 | 122 | Subterráneo | 82774 | 8 | 2 | 5786.62 | 102566.11
2382169 | 122 | Subterráneo | 82774 | 8 | 3 | 5785.2 | 102562.26
2382169 | 122 | Subterráneo | 82774 | 8 | 4 | 5783.26 | 102559.51
2382169 | 122 | Subterráneo | 82774 | 8 | 5 | 5781.85 | 102558.13
2382169 | 122 | Subterráneo | 82774 | 8 | 6 | 5759.69 | 102539.77
2382169 | 122 | Subterráneo | 82774 | 8 | 7 | 5727.72 | 102510.98
2382169 | 122 | Subterráneo | 82774 | 8 | 8 | 5724.32 | 102502.14
2382169 | 122 | Subterráneo | 82774 | 8 | 9 | 5723.29 | 102500.69
2382169 | 122 | Subterráneo | 82774 | 8 | 10 | 5722.97 | 102499.68
2382169 | 122 | Subterráneo | 82774 | 8 | 11 | 5722.97 | 102498.33
2382169 | 122 | Subterráneo | 82774 | 8 | 12 | 5723.37 | 102497.37
2382169 | 122 | Subterráneo | 82774 | 8 | 13 | 5723.87 | 102496.86
2382169 | 122 | Subterráneo | 82774 | 8 | 14 | 5724.72 | 102496.69
2382169 | 122 | Subterráneo | 82774 | 8 | 15 | 5726.42 | 102496.71
2382171 | 3 | Subterráneo | 82774 | 8 | 0 | 5788.42 | 102588.43
2382171 | 3 | Subterráneo | 82774 | 8 | 1 | 5791.57 | 102589.45
2382174 | 48 | Subterráneo | 82774 | 8 | 0 | 5788.42 | 102588.43
2382174 | 48 | Subterráneo | 82774 | 8 | 1 | 5788.14 | 102591.28
2382174 | 48 | Subterráneo | 82774 | 8 | 2 | 5788.01 | 102593.39
2382174 | 48 | Subterráneo | 82774 | 8 | 3 | 5787.3 | 102597.61
2382174 | 48 | Subterráneo | 82774 | 8 | 4 | 5786.35 | 102601.26
2382174 | 48 | Subterráneo | 82774 | 8 | 5 | 5784.04 | 102608.84
2382174 | 48 | Subterráneo | 82774 | 8 | 6 | 5793.17 | 102608.8
2382174 | 48 | Subterráneo | 82774 | 8 | 7 | 5809.89 | 102613.27
2382174 | 48 | Subterráneo | 82774 | 8 | 8 | 5810.11 | 102613.39
2382178 | 8.86 | Subterráneo | 82774 | 8 | 0 | 5810.11 | 102613.39
2382178 | 8.86 | Subterráneo | 82774 | 8 | 1 | 5806.03 | 102618.31
2382178 | 8.86 | Subterráneo | 82774 | 8 | 2 | 5803.68 | 102617.54
2405038 | 15 | Aéreo | 82774 | 8 | 0 | 5825.78 | 102530.08
2405038 | 15 | Aéreo | 82774 | 8 | 1 | 5818.9 | 102528.2
2405038 | 15 | Aéreo | 82774 | 8 | 2 | 5813.39 | 102526.76
2405038 | 15 | Aéreo | 82774 | 8 | 3 | 5810.94 | 102526.11
2672173 | 61 | Subterráneo | 82774 | 8 | 0 | 5758.8 | 102456.74
2672173 | 61 | Subterráneo | 82774 | 8 | 1 | 5756.68 | 102454.62
2672173 | 61 | Subterráneo | 82774 | 8 | 2 | 5754.57 | 102456.69
2672173 | 61 | Subterráneo | 82774 | 8 | 3 | 5753.5 | 102455.75
2672173 | 61 | Subterráneo | 82774 | 8 | 4 | 5739.21 | 102469.77
2672173 | 61 | Subterráneo | 82774 | 8 | 5 | 5724.55 | 102482.85
2672173 | 61 | Subterráneo | 82774 | 8 | 6 | 5726.42 | 102496.71
2672174 | 63 | Subterráneo | 82774 | 8 | 0 | 5759.8 | 102455.76
2672174 | 63 | Subterráneo | 82774 | 8 | 1 | 5758.07 | 102453.96
2672174 | 63 | Subterráneo | 82774 | 8 | 2 | 5757.79 | 102454.24
2672174 | 63 | Subterráneo | 82774 | 8 | 3 | 5757.88 | 102454.36
2672174 | 63 | Subterráneo | 82774 | 8 | 4 | 5757.96 | 102454.53
2672174 | 63 | Subterráneo | 82774 | 8 | 5 | 5757.98 | 102454.74
2672174 | 63 | Subterráneo | 82774 | 8 | 6 | 5757.96 | 102454.88
2672174 | 63 | Subterráneo | 82774 | 8 | 7 | 5757.9 | 102455.03
2672174 | 63 | Subterráneo | 82774 | 8 | 8 | 5757.82 | 102455.16
2672174 | 63 | Subterráneo | 82774 | 8 | 9 | 5757.69 | 102455.28
2672174 | 63 | Subterráneo | 82774 | 8 | 10 | 5757.55 | 102455.37
2672174 | 63 | Subterráneo | 82774 | 8 | 11 | 5757.37 | 102455.42
2672174 | 63 | Subterráneo | 82774 | 8 | 12 | 5757.2 | 102455.42
2672174 | 63 | Subterráneo | 82774 | 8 | 13 | 5757.04 | 102455.39
2672174 | 63 | Subterráneo | 82774 | 8 | 14 | 5756.9 | 102455.31
2672174 | 63 | Subterráneo | 82774 | 8 | 15 | 5756.79 | 102455.22
2672174 | 63 | Subterráneo | 82774 | 8 | 16 | 5754.59 | 102457.38
2672174 | 63 | Subterráneo | 82774 | 8 | 17 | 5753.52 | 102456.44
2672174 | 63 | Subterráneo | 82774 | 8 | 18 | 5739.55 | 102470.13
2672174 | 63 | Subterráneo | 82774 | 8 | 19 | 5725.08 | 102483.04
2672174 | 63 | Subterráneo | 82774 | 8 | 20 | 5726.96 | 102496.96
2461415 | 14 | Aéreo | 84562 | 2 | 0 | 5870.85 | 101912.51
2461415 | 14 | Aéreo | 84562 | 2 | 1 | 5859.29 | 101907.25
2461415 | 14 | Aéreo | 84562 | 2 | 2 | 5859.23 | 101907.21
2461415 | 14 | Aéreo | 84562 | 2 | 3 | 5859.18 | 101907.17
2461415 | 14 | Aéreo | 84562 | 2 | 4 | 5859.14 | 101907.12
2461415 | 14 | Aéreo | 84562 | 2 | 5 | 5859.11 | 101907.07
2461415 | 14 | Aéreo | 84562 | 2 | 6 | 5859.09 | 101907.03
2461415 | 14 | Aéreo | 84562 | 2 | 7 | 5859.08 | 101906.98
2461415 | 14 | Aéreo | 84562 | 2 | 8 | 5859.07 | 101906.91
2461415 | 14 | Aéreo | 84562 | 2 | 9 | 5859.07 | 101906.84
2461415 | 14 | Aéreo | 84562 | 2 | 10 | 5859.09 | 101906.76
2461415 | 14 | Aéreo | 84562 | 2 | 11 | 5859.12 | 101906.69
2461415 | 14 | Aéreo | 84562 | 2 | 12 | 5859.18 | 101906.62
2461415 | 14 | Aéreo | 84562 | 2 | 13 | 5859.22 | 101906.57
2461415 | 14 | Aéreo | 84562 | 2 | 14 | 5859.3 | 101906.53
2461415 | 14 | Aéreo | 84562 | 2 | 15 | 5859.37 | 101906.5
2461415 | 14 | Aéreo | 84562 | 2 | 16 | 5859.46 | 101906.49
2461415 | 14 | Aéreo | 84562 | 2 | 17 | 5859.54 | 101906.5
2461415 | 14 | Aéreo | 84562 | 2 | 18 | 5859.61 | 101906.52
77814 | 33.35 | Subterráneo | 84566 | 3 | 0 | 5787.69 | 102030.12
77814 | 33.35 | Subterráneo | 84566 | 3 | 1 | 5787.69 | 102028.39
77814 | 33.35 | Subterráneo | 84566 | 3 | 2 | 5787.61 | 102028.37
77814 | 33.35 | Subterráneo | 84566 | 3 | 3 | 5787.53 | 102028.3
77814 | 33.35 | Subterráneo | 84566 | 3 | 4 | 5787.51 | 102028.22
77814 | 33.35 | Subterráneo | 84566 | 3 | 5 | 5787.53 | 102028.13
77814 | 33.35 | Subterráneo | 84566 | 3 | 6 | 5787.58 | 102028.07
77814 | 33.35 | Subterráneo | 84566 | 3 | 7 | 5787.65 | 102028.03
77814 | 33.35 | Subterráneo | 84566 | 3 | 8 | 5787.69 | 102028.03
77814 | 33.35 | Subterráneo | 84566 | 3 | 9 | 5787.69 | 102027.96
77814 | 33.35 | Subterráneo | 84566 | 3 | 10 | 5818.68 | 102028.19
84582 | 49.42 | Subterráneo | 84566 | 3 | 0 | 5871.15 | 101911.89
84582 | 49.42 | Subterráneo | 84566 | 3 | 1 | 5870.39 | 101911.52
84582 | 49.42 | Subterráneo | 84566 | 3 | 2 | 5870.25 | 101911.75
84582 | 49.42 | Subterráneo | 84566 | 3 | 3 | 5873.17 | 101913.19
84582 | 49.42 | Subterráneo | 84566 | 3 | 4 | 5873.03 | 101914.29
84582 | 49.42 | Subterráneo | 84566 | 3 | 5 | 5877.28 | 101916.82
84582 | 49.42 | Subterráneo | 84566 | 3 | 6 | 5878.61 | 101922.69
84582 | 49.42 | Subterráneo | 84566 | 3 | 7 | 5879.3 | 101928.51
84582 | 49.42 | Subterráneo | 84566 | 3 | 8 | 5878.98 | 101939.55
84582 | 49.42 | Subterráneo | 84566 | 3 | 9 | 5891.79 | 101943.73
84582 | 49.42 | Subterráneo | 84566 | 3 | 10 | 5890.74 | 101946.1
84583 | 53.57 | Aéreo | 84566 | 3 | 0 | 5887.03 | 101964.07
84583 | 53.57 | Aéreo | 84566 | 3 | 1 | 5887.02 | 101963.95
84583 | 53.57 | Aéreo | 84566 | 3 | 2 | 5887.23 | 101959.66
84583 | 53.57 | Aéreo | 84566 | 3 | 3 | 5887.62 | 101958.84
84583 | 53.57 | Aéreo | 84566 | 3 | 4 | 5887.78 | 101958.76
84583 | 53.57 | Aéreo | 84566 | 3 | 5 | 5888.34 | 101958.65
84583 | 53.57 | Aéreo | 84566 | 3 | 6 | 5886 | 101957.87
84583 | 53.57 | Aéreo | 84566 | 3 | 7 | 5885.97 | 101957.94
84583 | 53.57 | Aéreo | 84566 | 3 | 8 | 5885.93 | 101957.98
84583 | 53.57 | Aéreo | 84566 | 3 | 9 | 5885.91 | 101958
84583 | 53.57 | Aéreo | 84566 | 3 | 10 | 5885.83 | 101958.05
84583 | 53.57 | Aéreo | 84566 | 3 | 11 | 5885.74 | 101958.07
84583 | 53.57 | Aéreo | 84566 | 3 | 12 | 5885.65 | 101958.06
84583 | 53.57 | Aéreo | 84566 | 3 | 13 | 5885.59 | 101958.04
84583 | 53.57 | Aéreo | 84566 | 3 | 14 | 5885.53 | 101958
84583 | 53.57 | Aéreo | 84566 | 3 | 15 | 5885.48 | 101957.95
84583 | 53.57 | Aéreo | 84566 | 3 | 16 | 5885.45 | 101957.9
84583 | 53.57 | Aéreo | 84566 | 3 | 17 | 5885.43 | 101957.85
84583 | 53.57 | Aéreo | 84566 | 3 | 18 | 5885.42 | 101957.8
84583 | 53.57 | Aéreo | 84566 | 3 | 19 | 5885.42 | 101957.77
84583 | 53.57 | Aéreo | 84566 | 3 | 20 | 5885.43 | 101957.7
84583 | 53.57 | Aéreo | 84566 | 3 | 21 | 5885.44 | 101957.65
84583 | 53.57 | Aéreo | 84566 | 3 | 22 | 5848.82 | 101941.44
84583 | 53.57 | Aéreo | 84566 | 3 | 23 | 5845.57 | 101939.06
84603 | 17.04 | Aéreo | 84566 | 3 | 0 | 5837.35 | 102029.3
84603 | 17.04 | Aéreo | 84566 | 3 | 1 | 5837.18 | 102028.97
84603 | 17.04 | Aéreo | 84566 | 3 | 2 | 5837.26 | 102028.9
84603 | 17.04 | Aéreo | 84566 | 3 | 3 | 5837.29 | 102028.84
84603 | 17.04 | Aéreo | 84566 | 3 | 4 | 5837.33 | 102028.74
84603 | 17.04 | Aéreo | 84566 | 3 | 5 | 5837.33 | 102028.65
84603 | 17.04 | Aéreo | 84566 | 3 | 6 | 5837.29 | 102028.54
84603 | 17.04 | Aéreo | 84566 | 3 | 7 | 5837.23 | 102028.46
84603 | 17.04 | Aéreo | 84566 | 3 | 8 | 5837.14 | 102028.42
84603 | 17.04 | Aéreo | 84566 | 3 | 9 | 5837.04 | 102028.4
84603 | 17.04 | Aéreo | 84566 | 3 | 10 | 5836.97 | 102028.41
84603 | 17.04 | Aéreo | 84566 | 3 | 11 | 5836.89 | 102028.43
84603 | 17.04 | Aéreo | 84566 | 3 | 12 | 5830.04 | 102015.3
84603 | 17.04 | Aéreo | 84566 | 3 | 13 | 5830.91 | 102015.02
84611 | 8.78 | Aéreo | 84566 | 3 | 0 | 5837.35 | 102029.3
84611 | 8.78 | Aéreo | 84566 | 3 | 1 | 5839.9 | 102028.21
84611 | 8.78 | Aéreo | 84566 | 3 | 2 | 5841.35 | 102031.62
84611 | 8.78 | Aéreo | 84566 | 3 | 3 | 5842.28 | 102031.22
84611 | 8.78 | Aéreo | 84566 | 3 | 4 | 5842.42 | 102030.27
84611 | 8.78 | Aéreo | 84566 | 3 | 5 | 5842.29 | 102029.97
84612 | 1.12 | Aéreo | 84566 | 3 | 0 | 5841.56 | 102028.3
84612 | 1.12 | Aéreo | 84566 | 3 | 1 | 5842.01 | 102029.33
84616 | 31.83 | Aéreo | 84566 | 3 | 0 | 5865.71 | 102016.25
84616 | 31.83 | Aéreo | 84566 | 3 | 1 | 5862.26 | 102017.65
84616 | 31.83 | Aéreo | 84566 | 3 | 2 | 5863.04 | 102019.54
84616 | 31.83 | Aéreo | 84566 | 3 | 3 | 5861.04 | 102020.38
84616 | 31.83 | Aéreo | 84566 | 3 | 4 | 5860.28 | 102018.46
84616 | 31.83 | Aéreo | 84566 | 3 | 5 | 5856.29 | 102020.07
84616 | 31.83 | Aéreo | 84566 | 3 | 6 | 5855.62 | 102021.42
84616 | 31.83 | Aéreo | 84566 | 3 | 7 | 5841.74 | 102027.42
84616 | 31.83 | Aéreo | 84566 | 3 | 8 | 5841.56 | 102028.3
257826 | 10.27 | Aéreo | 84566 | 3 | 0 | 5888.27 | 101974.26
257826 | 10.27 | Aéreo | 84566 | 3 | 1 | 5887.03 | 101964.07
2360152 | 3.96 | Aéreo | 84566 | 3 | 0 | 5845.57 | 101939.06
2360152 | 3.96 | Aéreo | 84566 | 3 | 1 | 5842.37 | 101936.72
2360154 | 3.57 | Aéreo | 84566 | 3 | 0 | 5845.99 | 101941.82
2360154 | 3.57 | Aéreo | 84566 | 3 | 1 | 5844.73 | 101940.85
2360154 | 3.57 | Aéreo | 84566 | 3 | 2 | 5845.57 | 101939.06
2360156 | 3.52 | Aéreo | 84566 | 3 | 0 | 5842.85 | 101939.41
2360156 | 3.52 | Aéreo | 84566 | 3 | 1 | 5843.97 | 101940.35
2360156 | 3.52 | Aéreo | 84566 | 3 | 2 | 5845.57 | 101939.06
2360159 | 4.43 | Aéreo | 84566 | 3 | 0 | 5838.86 | 101936.34
2360159 | 4.43 | Aéreo | 84566 | 3 | 1 | 5840.9 | 101937.88
2360159 | 4.43 | Aéreo | 84566 | 3 | 2 | 5842.37 | 101936.72
2360160 | 21.59 | Aéreo | 84566 | 3 | 0 | 5888.27 | 101974.26
2360160 | 21.59 | Aéreo | 84566 | 3 | 1 | 5897.1 | 101975.37
2360160 | 21.59 | Aéreo | 84566 | 3 | 2 | 5905.59 | 101977.26
2360160 | 21.59 | Aéreo | 84566 | 3 | 3 | 5909.52 | 101977.95
2360169 | 15.01 | Aéreo | 84566 | 3 | 0 | 5888.27 | 101974.26
2360169 | 15.01 | Aéreo | 84566 | 3 | 1 | 5885.6 | 101986.33
2360169 | 15.01 | Aéreo | 84566 | 3 | 2 | 5884.19 | 101986.84
2360169 | 15.01 | Aéreo | 84566 | 3 | 3 | 5884.58 | 101987.92
2360177 | 20.91 | Aéreo | 84566 | 3 | 0 | 5837.35 | 102029.3
2360177 | 20.91 | Aéreo | 84566 | 3 | 1 | 5836.33 | 102029.74
2360177 | 20.91 | Aéreo | 84566 | 3 | 2 | 5836.23 | 102029.92
2360177 | 20.91 | Aéreo | 84566 | 3 | 3 | 5836.02 | 102033.35
2360177 | 20.91 | Aéreo | 84566 | 3 | 4 | 5836.64 | 102042.63
2360177 | 20.91 | Aéreo | 84566 | 3 | 5 | 5836.88 | 102049.48
2402574 | 13.78 | Aéreo | 84566 | 3 | 0 | 5832.35 | 102014.53
2402574 | 13.78 | Aéreo | 84566 | 3 | 1 | 5843.95 | 102010.69
2402574 | 13.78 | Aéreo | 84566 | 3 | 2 | 5845.4 | 102010.1
2402826 | 2.76 | Aéreo | 84566 | 3 | 0 | 5920.71 | 101979.25
2402826 | 2.76 | Aéreo | 84566 | 3 | 1 | 5921.26 | 101979.39
2402826 | 2.76 | Aéreo | 84566 | 3 | 2 | 5921.37 | 101979.62
2402826 | 2.76 | Aéreo | 84566 | 3 | 3 | 5921.22 | 101979.88
2402826 | 2.76 | Aéreo | 84566 | 3 | 4 | 5921.06 | 101979.92
2402826 | 2.76 | Aéreo | 84566 | 3 | 5 | 5919.61 | 101979.68
2402837 | 12.94 | Aéreo | 84566 | 3 | 0 | 5884.83 | 101988.58
2402837 | 12.94 | Aéreo | 84566 | 3 | 1 | 5885.23 | 101989.65
2402837 | 12.94 | Aéreo | 84566 | 3 | 2 | 5886.17 | 101989.31
2402837 | 12.94 | Aéreo | 84566 | 3 | 3 | 5887.49 | 101992.88
2402837 | 12.94 | Aéreo | 84566 | 3 | 4 | 5881.02 | 101995.53
2402839 | 8.37 | Aéreo | 84566 | 3 | 0 | 5881.02 | 101995.53
2402839 | 8.37 | Aéreo | 84566 | 3 | 1 | 5874.24 | 101998.32
2402839 | 8.37 | Aéreo | 84566 | 3 | 2 | 5873.28 | 101998.71
2402841 | 30.12 | Aéreo | 84566 | 3 | 0 | 5873.28 | 101998.71
2402841 | 30.12 | Aéreo | 84566 | 3 | 1 | 5860.38 | 102003.98
2402841 | 30.12 | Aéreo | 84566 | 3 | 2 | 5845.4 | 102010.1
2402843 | 1.52 | Aéreo | 84566 | 3 | 0 | 5832.35 | 102014.53
2402843 | 1.52 | Aéreo | 84566 | 3 | 1 | 5830.91 | 102015.02
2651947 | 20.49 | Subterráneo | 84566 | 3 | 0 | 5887.03 | 101964.07
2651947 | 20.49 | Subterráneo | 84566 | 3 | 1 | 5885.42 | 101963.9
2651947 | 20.49 | Subterráneo | 84566 | 3 | 2 | 5885.74 | 101957.37
2651947 | 20.49 | Subterráneo | 84566 | 3 | 3 | 5890.74 | 101946.1
2672036 | 23.14 | Subterráneo | 84566 | 3 | 0 | 5818.68 | 102028.19
2672036 | 23.14 | Subterráneo | 84566 | 3 | 1 | 5835.98 | 102026.97
2672036 | 23.14 | Subterráneo | 84566 | 3 | 2 | 5840.82 | 102027.81
2672036 | 23.14 | Subterráneo | 84566 | 3 | 3 | 5841.56 | 102028.3
2877305 | 10.24 | Aéreo | 84566 | 3 | 0 | 5919.61 | 101979.68
2877305 | 10.24 | Aéreo | 84566 | 3 | 1 | 5909.52 | 101977.95
84687 | 11 | Aéreo | 84569 | 4 | 0 | 5996.09 | 101956.31
84687 | 11 | Aéreo | 84569 | 4 | 1 | 5994.44 | 101956.46
84687 | 11 | Aéreo | 84569 | 4 | 2 | 5985.17 | 101957.3
84688 | 11 | Aéreo | 84569 | 4 | 0 | 5996.09 | 101956.31
84688 | 11 | Aéreo | 84569 | 4 | 1 | 5997.15 | 101966.98
84699 | 25 | Aéreo | 84569 | 4 | 0 | 5997.15 | 101966.98
84699 | 25 | Aéreo | 84569 | 4 | 1 | 6022.02 | 101965.6
84701 | 15 | Aéreo | 84569 | 4 | 0 | 5997.15 | 101966.98
84701 | 15 | Aéreo | 84569 | 4 | 1 | 5990.74 | 101967.33
84701 | 15 | Aéreo | 84569 | 4 | 2 | 5988.79 | 101975.65
84702 | 59 | Aéreo | 84569 | 4 | 0 | 5988.79 | 101975.65
84702 | 59 | Aéreo | 84569 | 4 | 1 | 6028.15 | 101990.18
84702 | 59 | Aéreo | 84569 | 4 | 2 | 6029.7 | 101982.51
84702 | 59 | Aéreo | 84569 | 4 | 3 | 6038.49 | 101984.47
257872 | 3 | Subterráneo | 84569 | 4 | 0 | 5892.26 | 101943.35
257872 | 3 | Subterráneo | 84569 | 4 | 1 | 5893.33 | 101942.08
257872 | 3 | Subterráneo | 84569 | 4 | 2 | 5894.42 | 101942.45
899793 | 15 | Aéreo | 84569 | 4 | 0 | 6014.74 | 101954.62
899793 | 15 | Aéreo | 84569 | 4 | 1 | 6002.45 | 101955.73
899793 | 15 | Aéreo | 84569 | 4 | 2 | 5999.61 | 101955.99
1085684 | 34 | Subterráneo | 84569 | 4 | 0 | 5879.5 | 101939.19
1085684 | 34 | Subterráneo | 84569 | 4 | 1 | 5879.49 | 101939.19
1085684 | 34 | Subterráneo | 84569 | 4 | 2 | 5879.8 | 101928.49
1085684 | 34 | Subterráneo | 84569 | 4 | 3 | 5879.11 | 101922.6
1085684 | 34 | Subterráneo | 84569 | 4 | 4 | 5877.72 | 101916.5
1085684 | 34 | Subterráneo | 84569 | 4 | 5 | 5873.66 | 101914.09
1085684 | 34 | Subterráneo | 84569 | 4 | 6 | 5873.61 | 101912.7
1085684 | 34 | Subterráneo | 84569 | 4 | 7 | 5870.54 | 101911.18
1085684 | 34 | Subterráneo | 84569 | 4 | 8 | 5870.71 | 101910.9
1085684 | 34 | Subterráneo | 84569 | 4 | 9 | 5871.45 | 101911.26
1085689 | 3 | Subterráneo | 84569 | 4 | 0 | 5879.5 | 101939.19
1085689 | 3 | Subterráneo | 84569 | 4 | 1 | 5882.47 | 101938.51
1086847 | 94 | Aéreo | 84569 | 4 | 0 | 6257.16 | 101943.83
1086847 | 94 | Aéreo | 84569 | 4 | 1 | 6220.42 | 101955.81
1086847 | 94 | Aéreo | 84569 | 4 | 2 | 6164.91 | 101961.37
1086848 | 55 | Aéreo | 84569 | 4 | 0 | 6257.16 | 101943.83
1086848 | 55 | Aéreo | 84569 | 4 | 1 | 6282.41 | 101938.81
1086848 | 55 | Aéreo | 84569 | 4 | 2 | 6282.39 | 101938.45
1086848 | 55 | Aéreo | 84569 | 4 | 3 | 6282.5 | 101938.09
1086848 | 55 | Aéreo | 84569 | 4 | 4 | 6282.72 | 101937.82
1086848 | 55 | Aéreo | 84569 | 4 | 5 | 6282.94 | 101937.62
1086848 | 55 | Aéreo | 84569 | 4 | 6 | 6283.27 | 101937.36
1086848 | 55 | Aéreo | 84569 | 4 | 7 | 6283.6 | 101937.21
1086848 | 55 | Aéreo | 84569 | 4 | 8 | 6283.96 | 101937.1
1086848 | 55 | Aéreo | 84569 | 4 | 9 | 6284.48 | 101937.03
1086848 | 55 | Aéreo | 84569 | 4 | 10 | 6284.86 | 101937.03
1086848 | 55 | Aéreo | 84569 | 4 | 11 | 6285.33 | 101937.13
1086848 | 55 | Aéreo | 84569 | 4 | 12 | 6285.69 | 101937.27
1086848 | 55 | Aéreo | 84569 | 4 | 13 | 6285.99 | 101937.49
1086848 | 55 | Aéreo | 84569 | 4 | 14 | 6286.24 | 101937.77
1086848 | 55 | Aéreo | 84569 | 4 | 15 | 6286.35 | 101938.02
1086848 | 55 | Aéreo | 84569 | 4 | 16 | 6309.77 | 101933.38
1086849 | 39 | Subterráneo | 84569 | 4 | 0 | 6257.16 | 101943.83
1086849 | 39 | Subterráneo | 84569 | 4 | 1 | 6258.65 | 101944.39
1086849 | 39 | Subterráneo | 84569 | 4 | 2 | 6259.65 | 101945.19
1086849 | 39 | Subterráneo | 84569 | 4 | 3 | 6280.38 | 101940.54
1086849 | 39 | Subterráneo | 84569 | 4 | 4 | 6283.18 | 101938.9
1086849 | 39 | Subterráneo | 84569 | 4 | 5 | 6286.14 | 101936.17
1086849 | 39 | Subterráneo | 84569 | 4 | 6 | 6288.15 | 101933.06
1086849 | 39 | Subterráneo | 84569 | 4 | 7 | 6289.65 | 101929.16
1086850 | 39 | Subterráneo | 84569 | 4 | 0 | 6279.7 | 101871.03
1086850 | 39 | Subterráneo | 84569 | 4 | 1 | 6277.01 | 101854.59
1086850 | 39 | Subterráneo | 84569 | 4 | 2 | 6272.89 | 101832.43
1086851 | 29 | Subterráneo | 84569 | 4 | 0 | 6285.6 | 101866.22
1086851 | 29 | Subterráneo | 84569 | 4 | 1 | 6290.66 | 101894.57
1086853 | 2 | Subterráneo | 84569 | 4 | 0 | 6285.6 | 101866.22
1086853 | 2 | Subterráneo | 84569 | 4 | 1 | 6287.27 | 101865.88
1214488 | 21 | Subterráneo | 84569 | 4 | 0 | 6274.11 | 101802.94
1214488 | 21 | Subterráneo | 84569 | 4 | 1 | 6275.4 | 101810.06
1214488 | 21 | Subterráneo | 84569 | 4 | 2 | 6277.83 | 101823.46
1214489 | 1 | Subterráneo | 84569 | 4 | 0 | 6262.98 | 101808.05
1214489 | 1 | Subterráneo | 84569 | 4 | 1 | 6261.97 | 101808.38
1214490 | 5 | Subterráneo | 84569 | 4 | 0 | 6274.11 | 101802.94
1214490 | 5 | Subterráneo | 84569 | 4 | 1 | 6278.63 | 101800.82
1214493 | 24 | Subterráneo | 84569 | 4 | 0 | 6271.73 | 101826.2
1214493 | 24 | Subterráneo | 84569 | 4 | 1 | 6270.12 | 101817.54
1214493 | 24 | Subterráneo | 84569 | 4 | 2 | 6268.21 | 101816.05
1214493 | 24 | Subterráneo | 84569 | 4 | 3 | 6264.89 | 101816.71
1214493 | 24 | Subterráneo | 84569 | 4 | 4 | 6263.74 | 101810.73
1214493 | 24 | Subterráneo | 84569 | 4 | 5 | 6262.98 | 101808.05
1214494 | 1 | Subterráneo | 84569 | 4 | 0 | 6272.89 | 101832.43
1214494 | 1 | Subterráneo | 84569 | 4 | 1 | 6271.9 | 101832.64
1214496 | 46 | Subterráneo | 84569 | 4 | 0 | 6288.26 | 101915.77
1214496 | 46 | Subterráneo | 84569 | 4 | 1 | 6284.83 | 101897.53
1214496 | 46 | Subterráneo | 84569 | 4 | 2 | 6279.7 | 101871.03
1214497 | 1 | Subterráneo | 84569 | 4 | 0 | 6289.66 | 101923.46
1214497 | 1 | Subterráneo | 84569 | 4 | 1 | 6288.25 | 101923.71
1214499 | 6 | Subterráneo | 84569 | 4 | 0 | 6289.65 | 101929.16
1214499 | 6 | Subterráneo | 84569 | 4 | 1 | 6290.04 | 101926.49
1214499 | 6 | Subterráneo | 84569 | 4 | 2 | 6289.66 | 101923.46
1214500 | 2 | Subterráneo | 84569 | 4 | 0 | 6289.65 | 101929.16
1214500 | 2 | Subterráneo | 84569 | 4 | 1 | 6287.91 | 101928.53
1214502 | 56 | Subterráneo | 84569 | 4 | 0 | 6295.16 | 101916.64
1214502 | 56 | Subterráneo | 84569 | 4 | 1 | 6290.6 | 101923.04
1214502 | 56 | Subterráneo | 84569 | 4 | 2 | 6291.04 | 101926.51
1214502 | 56 | Subterráneo | 84569 | 4 | 3 | 6290.63 | 101929.3
1214502 | 56 | Subterráneo | 84569 | 4 | 4 | 6289.05 | 101933.52
1214502 | 56 | Subterráneo | 84569 | 4 | 5 | 6286.76 | 101937.03
1214502 | 56 | Subterráneo | 84569 | 4 | 6 | 6285.3 | 101938.32
1214502 | 56 | Subterráneo | 84569 | 4 | 7 | 6283.78 | 101939.72
1214502 | 56 | Subterráneo | 84569 | 4 | 8 | 6280.74 | 101941.48
1214502 | 56 | Subterráneo | 84569 | 4 | 9 | 6259.39 | 101946.27
1214502 | 56 | Subterráneo | 84569 | 4 | 10 | 6258.03 | 101945.17
1214502 | 56 | Subterráneo | 84569 | 4 | 11 | 6257.16 | 101943.83
1214503 | 2 | Subterráneo | 84569 | 4 | 0 | 6295.16 | 101916.64
1214503 | 2 | Subterráneo | 84569 | 4 | 1 | 6296.73 | 101915.67
1214505 | 23 | Subterráneo | 84569 | 4 | 0 | 6290.66 | 101894.57
1214505 | 23 | Subterráneo | 84569 | 4 | 1 | 6291.1 | 101897.04
1214505 | 23 | Subterráneo | 84569 | 4 | 2 | 6294.45 | 101915.15
1214505 | 23 | Subterráneo | 84569 | 4 | 3 | 6295.16 | 101916.64
1214506 | 2 | Subterráneo | 84569 | 4 | 0 | 6290.66 | 101894.57
1214506 | 2 | Subterráneo | 84569 | 4 | 1 | 6292.43 | 101894.22
1214508 | 12 | Subterráneo | 84569 | 4 | 0 | 6283.5 | 101854.75
1214508 | 12 | Subterráneo | 84569 | 4 | 1 | 6284.86 | 101862.2
1214508 | 12 | Subterráneo | 84569 | 4 | 2 | 6285.6 | 101866.22
1214509 | 2 | Subterráneo | 84569 | 4 | 0 | 6283.5 | 101854.75
1214509 | 2 | Subterráneo | 84569 | 4 | 1 | 6285.26 | 101854.35
1239481 | 1 | Subterráneo | 84569 | 4 | 0 | 5980.25 | 101989.07
1239481 | 1 | Subterráneo | 84569 | 4 | 1 | 5980.7 | 101987.98
1258435 | 13 | Subterráneo | 84569 | 4 | 0 | 5892.26 | 101943.35
1258435 | 13 | Subterráneo | 84569 | 4 | 1 | 5879.5 | 101939.19
1258442 | 3 | Subterráneo | 84569 | 4 | 0 | 5892.26 | 101943.35
1258442 | 3 | Subterráneo | 84569 | 4 | 1 | 5892.66 | 101944.24
1258442 | 3 | Subterráneo | 84569 | 4 | 2 | 5891.72 | 101946.36
1494672 | 1 | Subterráneo | 84569 | 4 | 0 | 6271.73 | 101826.2
1494672 | 1 | Subterráneo | 84569 | 4 | 1 | 6270.69 | 101826.37
1529313 | 1 | Subterráneo | 84569 | 4 | 0 | 6288.26 | 101915.77
1529313 | 1 | Subterráneo | 84569 | 4 | 1 | 6287.24 | 101915.95
1852724 | 1 | Subterráneo | 84569 | 4 | 0 | 6279.7 | 101871.03
1852724 | 1 | Subterráneo | 84569 | 4 | 1 | 6278.78 | 101871.19
1986388 | 6 | Subterráneo | 84569 | 4 | 0 | 5980.7 | 101987.98
1986388 | 6 | Subterráneo | 84569 | 4 | 1 | 5979.7 | 101987.77
1986388 | 6 | Subterráneo | 84569 | 4 | 2 | 5979.03 | 101987.86
1986388 | 6 | Subterráneo | 84569 | 4 | 3 | 5978.63 | 101988.07
1986388 | 6 | Subterráneo | 84569 | 4 | 4 | 5977.27 | 101991.73
2068927 | 41 | Aéreo | 84569 | 4 | 0 | 6333.59 | 101904.92
2068927 | 41 | Aéreo | 84569 | 4 | 1 | 6374.69 | 101905.87
2068928 | 23 | Aéreo | 84569 | 4 | 0 | 6333.59 | 101904.92
2068928 | 23 | Aéreo | 84569 | 4 | 1 | 6329.3 | 101882.31
2068935 | 64 | Aéreo | 84569 | 4 | 0 | 6429.4 | 101873.7
2068935 | 64 | Aéreo | 84569 | 4 | 1 | 6374.69 | 101905.87
2068938 | 44 | Aéreo | 84569 | 4 | 0 | 6429.4 | 101873.7
2068938 | 44 | Aéreo | 84569 | 4 | 1 | 6468.68 | 101855.02
2277071 | 19 | Aéreo | 84569 | 4 | 0 | 6038.49 | 101984.47
2277071 | 19 | Aéreo | 84569 | 4 | 1 | 6052.67 | 101996.51
2277072 | 15 | Aéreo | 84569 | 4 | 0 | 6049.82 | 101986.84
2277072 | 15 | Aéreo | 84569 | 4 | 1 | 6043.86 | 101985.57
2277072 | 15 | Aéreo | 84569 | 4 | 2 | 6039.5 | 101984.71
2277072 | 15 | Aéreo | 84569 | 4 | 3 | 6039.89 | 101982.8
2277072 | 15 | Aéreo | 84569 | 4 | 4 | 6039.46 | 101982.65
2277072 | 15 | Aéreo | 84569 | 4 | 5 | 6038.49 | 101984.47
2277073 | 2 | Aéreo | 84569 | 4 | 0 | 6053.35 | 101994.74
2277073 | 2 | Aéreo | 84569 | 4 | 1 | 6052.67 | 101996.51
2277074 | 6 | Aéreo | 84569 | 4 | 0 | 6075.42 | 102005.98
2277074 | 6 | Aéreo | 84569 | 4 | 1 | 6077.86 | 102006.9
2277074 | 6 | Aéreo | 84569 | 4 | 2 | 6081.44 | 102008.27
2277077 | 2 | Aéreo | 84569 | 4 | 0 | 6085.7 | 102009.9
2277077 | 2 | Aéreo | 84569 | 4 | 1 | 6087.81 | 102010.63
2290536 | 32 | Subterráneo | 84569 | 4 | 0 | 6277.83 | 101823.46
2290536 | 32 | Subterráneo | 84569 | 4 | 1 | 6282.33 | 101848.36
2290536 | 32 | Subterráneo | 84569 | 4 | 2 | 6283.5 | 101854.75
2290537 | 3 | Subterráneo | 84569 | 4 | 0 | 6277.83 | 101823.46
2290537 | 3 | Subterráneo | 84569 | 4 | 1 | 6278.17 | 101823.67
2290537 | 3 | Subterráneo | 84569 | 4 | 2 | 6280.32 | 101823.27
2290537 | 3 | Subterráneo | 84569 | 4 | 3 | 6280.5 | 101823.25
2290537 | 3 | Subterráneo | 84569 | 4 | 4 | 6280.71 | 101823.26
2290537 | 3 | Subterráneo | 84569 | 4 | 5 | 6280.92 | 101823.29
2290537 | 3 | Subterráneo | 84569 | 4 | 6 | 6281.14 | 101823.36
2360180 | 1 | Aéreo | 84569 | 4 | 0 | 5894.42 | 101942.45
2360180 | 1 | Aéreo | 84569 | 4 | 1 | 5894.51 | 101941.94
2360181 | 2 | Aéreo | 84569 | 4 | 0 | 5894.51 | 101941.94
2360181 | 2 | Aéreo | 84569 | 4 | 1 | 5894.83 | 101940.25
2360183 | 5.12 | Aéreo | 84569 | 4 | 0 | 5894.22 | 101939.07
2360183 | 5.12 | Aéreo | 84569 | 4 | 1 | 5896.81 | 101939.52
2360183 | 5.12 | Aéreo | 84569 | 4 | 2 | 5896.7 | 101940.13
2360183 | 5.12 | Aéreo | 84569 | 4 | 3 | 5894.83 | 101940.25
2360185 | 3.39 | Aéreo | 84569 | 4 | 0 | 5897.71 | 101941.3
2360185 | 3.39 | Aéreo | 84569 | 4 | 1 | 5896.71 | 101941.64
2360185 | 3.39 | Aéreo | 84569 | 4 | 2 | 5896.65 | 101941.82
2360185 | 3.39 | Aéreo | 84569 | 4 | 3 | 5894.51 | 101941.94
2360189 | 2 | Aéreo | 84569 | 4 | 0 | 5932.28 | 101954.31
2360189 | 2 | Aéreo | 84569 | 4 | 1 | 5931.87 | 101956.19
2360192 | 5 | Aéreo | 84569 | 4 | 0 | 5931.22 | 101953.66
2360192 | 5 | Aéreo | 84569 | 4 | 1 | 5930.72 | 101953.24
2360192 | 5 | Aéreo | 84569 | 4 | 2 | 5930.9 | 101952.53
2360192 | 5 | Aéreo | 84569 | 4 | 3 | 5934.05 | 101952.11
2360193 | 10 | Aéreo | 84569 | 4 | 0 | 5931.87 | 101956.19
2360193 | 10 | Aéreo | 84569 | 4 | 1 | 5922.51 | 101953.01
2360200 | 25 | Aéreo | 84569 | 4 | 0 | 5997.15 | 101966.98
2360200 | 25 | Aéreo | 84569 | 4 | 1 | 5996.35 | 101967.52
2360200 | 25 | Aéreo | 84569 | 4 | 2 | 5991.14 | 101967.81
2360200 | 25 | Aéreo | 84569 | 4 | 3 | 5989.38 | 101975.33
2360200 | 25 | Aéreo | 84569 | 4 | 4 | 6000.03 | 101979.26
2360203 | 4.82 | Aéreo | 84569 | 4 | 0 | 6036.08 | 101981.64
2360203 | 4.82 | Aéreo | 84569 | 4 | 1 | 6038.54 | 101982.16
2360203 | 4.82 | Aéreo | 84569 | 4 | 2 | 6038.49 | 101984.47
2360204 | 4.71 | Aéreo | 84569 | 4 | 0 | 6041.68 | 101983.15
2360204 | 4.71 | Aéreo | 84569 | 4 | 1 | 6039.4 | 101982.36
2360204 | 4.71 | Aéreo | 84569 | 4 | 2 | 6038.49 | 101984.47
2360205 | 18 | Aéreo | 84569 | 4 | 0 | 6052.67 | 101996.51
2360205 | 18 | Aéreo | 84569 | 4 | 1 | 6054.98 | 101997.46
2360205 | 18 | Aéreo | 84569 | 4 | 2 | 6056.32 | 101998.01
2360205 | 18 | Aéreo | 84569 | 4 | 3 | 6060.73 | 102000.01
2360205 | 18 | Aéreo | 84569 | 4 | 4 | 6067.72 | 102003.08
2360205 | 18 | Aéreo | 84569 | 4 | 5 | 6069.31 | 102003.68
2360207 | 40 | Aéreo | 84569 | 4 | 0 | 6172.71 | 102040.64
2360207 | 40 | Aéreo | 84569 | 4 | 1 | 6210.16 | 102054.75
2360209 | 4 | Subterráneo | 84569 | 4 | 0 | 6172.71 | 102040.64
2360209 | 4 | Subterráneo | 84569 | 4 | 1 | 6174.99 | 102040.44
2360209 | 4 | Subterráneo | 84569 | 4 | 2 | 6175.29 | 102040.35
2360209 | 4 | Subterráneo | 84569 | 4 | 3 | 6175.49 | 102040.19
2360209 | 4 | Subterráneo | 84569 | 4 | 4 | 6175.62 | 102040
2360209 | 4 | Subterráneo | 84569 | 4 | 5 | 6175.87 | 102039.01
2360217 | 35 | Aéreo | 84569 | 4 | 0 | 6164.91 | 101961.37
2360217 | 35 | Aéreo | 84569 | 4 | 1 | 6129.53 | 101960.94
2360219 | 22 | Aéreo | 84569 | 4 | 0 | 6164.91 | 101961.37
2360219 | 22 | Aéreo | 84569 | 4 | 1 | 6186.94 | 101965.18
2360224 | 19.39 | Aéreo | 84569 | 4 | 0 | 6270.48 | 101957.17
2360224 | 19.39 | Aéreo | 84569 | 4 | 1 | 6257.72 | 101946.15
2360224 | 19.39 | Aéreo | 84569 | 4 | 2 | 6257.52 | 101946.13
2360224 | 19.39 | Aéreo | 84569 | 4 | 3 | 6257.16 | 101943.83
2360225 | 37 | Aéreo | 84569 | 4 | 0 | 6309.77 | 101933.38
2360225 | 37 | Aéreo | 84569 | 4 | 1 | 6309.78 | 101933.38
2360225 | 37 | Aéreo | 84569 | 4 | 2 | 6333.59 | 101904.92
2360226 | 8 | Aéreo | 84569 | 4 | 0 | 6310.18 | 101935.1
2360226 | 8 | Aéreo | 84569 | 4 | 1 | 6310.26 | 101935.6
2360226 | 8 | Aéreo | 84569 | 4 | 2 | 6306.13 | 101942.13
2360252 | 6 | Subterráneo | 84569 | 4 | 0 | 6272.89 | 101832.43
2360252 | 6 | Subterráneo | 84569 | 4 | 1 | 6271.73 | 101826.2
2360255 | 8 | Subterráneo | 84569 | 4 | 0 | 6288.26 | 101915.77
2360255 | 8 | Subterráneo | 84569 | 4 | 1 | 6289.03 | 101919.86
2360255 | 8 | Subterráneo | 84569 | 4 | 2 | 6289.47 | 101921.96
2360255 | 8 | Subterráneo | 84569 | 4 | 3 | 6289.66 | 101923.46
2361750 | 4.22 | Aéreo | 84569 | 4 | 0 | 5921.12 | 101949.87
2361750 | 4.22 | Aéreo | 84569 | 4 | 1 | 5922.59 | 101950.84
2361750 | 4.22 | Aéreo | 84569 | 4 | 2 | 5922.94 | 101950.97
2361750 | 4.22 | Aéreo | 84569 | 4 | 3 | 5922.51 | 101953.01
2402142 | 5 | Aéreo | 84569 | 4 | 0 | 6081.44 | 102008.27
2402142 | 5 | Aéreo | 84569 | 4 | 1 | 6085.7 | 102009.9
2402865 | 9 | Aéreo | 84569 | 4 | 0 | 5894.42 | 101942.45
2402865 | 9 | Aéreo | 84569 | 4 | 1 | 5894.41 | 101942.53
2402865 | 9 | Aéreo | 84569 | 4 | 2 | 5903.13 | 101945.86
2402867 | 20.66 | Aéreo | 84569 | 4 | 0 | 5903.13 | 101945.86
2402867 | 20.66 | Aéreo | 84569 | 4 | 1 | 5905.22 | 101946.66
2402867 | 20.66 | Aéreo | 84569 | 4 | 2 | 5921.51 | 101952.66
2402867 | 20.66 | Aéreo | 84569 | 4 | 3 | 5922.51 | 101953.01
2402893 | 37 | Aéreo | 84569 | 4 | 0 | 5931.87 | 101956.19
2402893 | 37 | Aéreo | 84569 | 4 | 1 | 5949.52 | 101963.35
2402893 | 37 | Aéreo | 84569 | 4 | 2 | 5951.09 | 101963.35
2402893 | 37 | Aéreo | 84569 | 4 | 3 | 5958.3 | 101962.4
2402893 | 37 | Aéreo | 84569 | 4 | 4 | 5958.75 | 101959.15
2402893 | 37 | Aéreo | 84569 | 4 | 5 | 5964.82 | 101958.85
2402898 | 4 | Aéreo | 84569 | 4 | 0 | 5964.82 | 101958.85
2402898 | 4 | Aéreo | 84569 | 4 | 1 | 5966.47 | 101958.77
2402898 | 4 | Aéreo | 84569 | 4 | 2 | 5969 | 101958.64
2402902 | 16 | Aéreo | 84569 | 4 | 0 | 5969 | 101958.64
2402902 | 16 | Aéreo | 84569 | 4 | 1 | 5972.29 | 101958.47
2402902 | 16 | Aéreo | 84569 | 4 | 2 | 5985.17 | 101957.3
2402914 | 14 | Aéreo | 84569 | 4 | 0 | 6013.13 | 101984.1
2402914 | 14 | Aéreo | 84569 | 4 | 1 | 6000.03 | 101979.26
2402920 | 90 | Aéreo | 84569 | 4 | 0 | 6172.71 | 102040.64
2402920 | 90 | Aéreo | 84569 | 4 | 1 | 6135.93 | 102028.44
2402920 | 90 | Aéreo | 84569 | 4 | 2 | 6099.78 | 102014.87
2402920 | 90 | Aéreo | 84569 | 4 | 3 | 6095.61 | 102013.38
2402920 | 90 | Aéreo | 84569 | 4 | 4 | 6087.81 | 102010.63
2402924 | 31 | Aéreo | 84569 | 4 | 0 | 6063.82 | 101960.09
2402924 | 31 | Aéreo | 84569 | 4 | 1 | 6033.13 | 101965
2402941 | 66 | Aéreo | 84569 | 4 | 0 | 6063.82 | 101960.09
2402941 | 66 | Aéreo | 84569 | 4 | 1 | 6099.3 | 101961.01
2402941 | 66 | Aéreo | 84569 | 4 | 2 | 6129.53 | 101960.94
2404946 | 1.16 | Aéreo | 84569 | 4 | 0 | 6069.31 | 102003.68
2404946 | 1.16 | Aéreo | 84569 | 4 | 1 | 6070.39 | 102004.09
2405031 | 4 | Aéreo | 84569 | 4 | 0 | 5996.09 | 101956.31
2405031 | 4 | Aéreo | 84569 | 4 | 1 | 5999.61 | 101955.99
2651954 | 11 | Aéreo | 84569 | 4 | 0 | 6022.02 | 101965.6
2651954 | 11 | Aéreo | 84569 | 4 | 1 | 6033.13 | 101965
2672176 | 128 | Subterráneo | 84569 | 4 | 0 | 5980.7 | 101987.98
2672176 | 128 | Subterráneo | 84569 | 4 | 1 | 5987.68 | 101980.11
2672176 | 128 | Subterráneo | 84569 | 4 | 2 | 5986.97 | 101964.31
2672176 | 128 | Subterráneo | 84569 | 4 | 3 | 5986.16 | 101959.86
2672176 | 128 | Subterráneo | 84569 | 4 | 4 | 5967.88 | 101963.24
2672176 | 128 | Subterráneo | 84569 | 4 | 5 | 5950.01 | 101963.77
2672176 | 128 | Subterráneo | 84569 | 4 | 6 | 5932.4 | 101959.14
2672176 | 128 | Subterráneo | 84569 | 4 | 7 | 5912.08 | 101951.75
2672176 | 128 | Subterráneo | 84569 | 4 | 8 | 5891.72 | 101946.36
2873666 | 5.37 | Aéreo | 84569 | 4 | 0 | 6070.39 | 102004.09
2873666 | 5.37 | Aéreo | 84569 | 4 | 1 | 6075.42 | 102005.98
84686 | 21 | Aéreo | 84571 | 5 | 0 | 5871.77 | 101910.63
84686 | 21 | Aéreo | 84571 | 5 | 1 | 5870.71 | 101910.09
84686 | 21 | Aéreo | 84571 | 5 | 2 | 5872.06 | 101907.63
84686 | 21 | Aéreo | 84571 | 5 | 3 | 5881.05 | 101893.23
1059940 | 115 | Aéreo | 84571 | 5 | 0 | 6098.26 | 101677.59
1059940 | 115 | Aéreo | 84571 | 5 | 1 | 6072.35 | 101727.03
1059940 | 115 | Aéreo | 84571 | 5 | 2 | 6023.48 | 101760.69
1059943 | 43 | Aéreo | 84571 | 5 | 0 | 6098.26 | 101677.59
1059943 | 43 | Aéreo | 84571 | 5 | 1 | 6141.53 | 101677.59
1059944 | 109 | Aéreo | 84571 | 5 | 0 | 6141.53 | 101677.59
1059944 | 109 | Aéreo | 84571 | 5 | 1 | 6181.01 | 101675.82
1059944 | 109 | Aéreo | 84571 | 5 | 2 | 6248.46 | 101660.54
1059945 | 48 | Aéreo | 84571 | 5 | 0 | 6141.53 | 101677.59
1059945 | 48 | Aéreo | 84571 | 5 | 1 | 6142.29 | 101725.86
1059952 | 46 | Aéreo | 84571 | 5 | 0 | 6098.26 | 101677.59
1059952 | 46 | Aéreo | 84571 | 5 | 1 | 6105.23 | 101632.02
2360281 | 19 | Aéreo | 84571 | 5 | 0 | 5881.05 | 101893.23
2360281 | 19 | Aéreo | 84571 | 5 | 1 | 5897.48 | 101886.72
2360281 | 19 | Aéreo | 84571 | 5 | 2 | 5898.24 | 101885.78
2360283 | 14 | Aéreo | 84571 | 5 | 0 | 5881.05 | 101893.23
2360283 | 14 | Aéreo | 84571 | 5 | 1 | 5876.77 | 101880.22
2360285 | 7 | Aéreo | 84571 | 5 | 0 | 5881.05 | 101893.23
2360285 | 7 | Aéreo | 84571 | 5 | 1 | 5885.27 | 101898.18
2360293 | 46 | Aéreo | 84571 | 5 | 0 | 5881.05 | 101893.23
2360293 | 46 | Aéreo | 84571 | 5 | 1 | 5915 | 101862.65
2360295 | 3.63 | Aéreo | 84571 | 5 | 0 | 5917.73 | 101861.57
2360295 | 3.63 | Aéreo | 84571 | 5 | 1 | 5917.15 | 101862.91
2360295 | 3.63 | Aéreo | 84571 | 5 | 2 | 5915 | 101862.65
2360296 | 5.16 | Aéreo | 84571 | 5 | 0 | 5916.34 | 101866.56
2360296 | 5.16 | Aéreo | 84571 | 5 | 1 | 5916.99 | 101863.74
2360296 | 5.16 | Aéreo | 84571 | 5 | 2 | 5915 | 101862.65
2360298 | 53 | Aéreo | 84571 | 5 | 0 | 5915 | 101862.65
2360298 | 53 | Aéreo | 84571 | 5 | 1 | 5951.36 | 101824.26
2360300 | 27.34 | Aéreo | 84571 | 5 | 0 | 5951.36 | 101824.26
2360300 | 27.34 | Aéreo | 84571 | 5 | 1 | 5974.12 | 101839.41
2360303 | 24 | Aéreo | 84571 | 5 | 0 | 6023.48 | 101760.69
2360303 | 24 | Aéreo | 84571 | 5 | 1 | 6005.77 | 101776.3
2360304 | 22 | Aéreo | 84571 | 5 | 0 | 6023.48 | 101760.69
2360304 | 22 | Aéreo | 84571 | 5 | 1 | 6002.73 | 101757.15
2360304 | 22 | Aéreo | 84571 | 5 | 2 | 6002.72 | 101756.06
2360313 | 80 | Aéreo | 84571 | 5 | 0 | 6119.31 | 101577.83
2360313 | 80 | Aéreo | 84571 | 5 | 1 | 6144.33 | 101543.72
2360313 | 80 | Aéreo | 84571 | 5 | 2 | 6170.08 | 101515.76
2360314 | 20 | Aéreo | 84571 | 5 | 0 | 6119.31 | 101577.83
2360314 | 20 | Aéreo | 84571 | 5 | 1 | 6114.37 | 101558.62
2360318 | 15.7 | Aéreo | 84571 | 5 | 0 | 6132.76 | 101570.63
2360318 | 15.7 | Aéreo | 84571 | 5 | 1 | 6121.79 | 101577.99
2360318 | 15.7 | Aéreo | 84571 | 5 | 2 | 6119.31 | 101577.83
2360319 | 5 | Aéreo | 84571 | 5 | 0 | 6248.46 | 101660.54
2360319 | 5 | Aéreo | 84571 | 5 | 1 | 6253.02 | 101657.93
2402119 | 73 | Aéreo | 84571 | 5 | 0 | 6005.77 | 101776.3
2402119 | 73 | Aéreo | 84571 | 5 | 1 | 5951.36 | 101824.26
2403646 | 113 | Aéreo | 84571 | 5 | 0 | 6165.49 | 101835.87
2403646 | 113 | Aéreo | 84571 | 5 | 1 | 6146.53 | 101776.24
2403646 | 113 | Aéreo | 84571 | 5 | 2 | 6142.29 | 101725.86
2403760 | 55.99 | Aéreo | 84571 | 5 | 0 | 6105.23 | 101632.02
2403760 | 55.99 | Aéreo | 84571 | 5 | 1 | 6119.31 | 101577.83
2360333 | 5 | Aéreo | 84579 | 8 | 0 | 5872.68 | 101908.74
2360333 | 5 | Aéreo | 84579 | 8 | 1 | 5872.26 | 101908.54
2360333 | 5 | Aéreo | 84579 | 8 | 2 | 5872.57 | 101907.87
2360333 | 5 | Aéreo | 84579 | 8 | 3 | 5876.32 | 101909.73
1405335 | 28.33 | Subterráneo | 775431 | 1 | 0 | 5575.9 | 102366.65
1405335 | 28.33 | Subterráneo | 775431 | 1 | 1 | 5577.2 | 102379.54
1405335 | 28.33 | Subterráneo | 775431 | 1 | 2 | 5577.02 | 102379.56
1405335 | 28.33 | Subterráneo | 775431 | 1 | 3 | 5576.98 | 102379.51
1405335 | 28.33 | Subterráneo | 775431 | 1 | 4 | 5576.92 | 102379.46
1405335 | 28.33 | Subterráneo | 775431 | 1 | 5 | 5576.85 | 102379.42
1405335 | 28.33 | Subterráneo | 775431 | 1 | 6 | 5576.75 | 102379.4
1405335 | 28.33 | Subterráneo | 775431 | 1 | 7 | 5576.63 | 102379.42
1405335 | 28.33 | Subterráneo | 775431 | 1 | 8 | 5576.55 | 102379.45
1405335 | 28.33 | Subterráneo | 775431 | 1 | 9 | 5576.48 | 102379.53
1405335 | 28.33 | Subterráneo | 775431 | 1 | 10 | 5576.42 | 102379.63
1405335 | 28.33 | Subterráneo | 775431 | 1 | 11 | 5566.54 | 102380.72
1405335 | 28.33 | Subterráneo | 775431 | 1 | 12 | 5566.47 | 102380.66
1405335 | 28.33 | Subterráneo | 775431 | 1 | 13 | 5566.37 | 102380.59
1405335 | 28.33 | Subterráneo | 775431 | 1 | 14 | 5566.26 | 102380.55
1405335 | 28.33 | Subterráneo | 775431 | 1 | 15 | 5566.14 | 102380.54
1405335 | 28.33 | Subterráneo | 775431 | 1 | 16 | 5566.01 | 102380.54
1405335 | 28.33 | Subterráneo | 775431 | 1 | 17 | 5565.91 | 102380.58
1405335 | 28.33 | Subterráneo | 775431 | 1 | 18 | 5565.77 | 102380.67
1405335 | 28.33 | Subterráneo | 775431 | 1 | 19 | 5565.65 | 102380.82
1405335 | 28.33 | Subterráneo | 775431 | 1 | 20 | 5565.12 | 102380.88
1405335 | 28.33 | Subterráneo | 775431 | 1 | 21 | 5565.09 | 102380.84
1405335 | 28.33 | Subterráneo | 775431 | 1 | 22 | 5565.04 | 102380.79
1405335 | 28.33 | Subterráneo | 775431 | 1 | 23 | 5564.99 | 102380.75
1405335 | 28.33 | Subterráneo | 775431 | 1 | 24 | 5564.92 | 102380.73
1405335 | 28.33 | Subterráneo | 775431 | 1 | 25 | 5564.85 | 102380.72
1405335 | 28.33 | Subterráneo | 775431 | 1 | 26 | 5564.77 | 102380.73
1405335 | 28.33 | Subterráneo | 775431 | 1 | 27 | 5564.71 | 102380.74
1405335 | 28.33 | Subterráneo | 775431 | 1 | 28 | 5564.64 | 102380.78
1405335 | 28.33 | Subterráneo | 775431 | 1 | 29 | 5564.57 | 102380.86
1405335 | 28.33 | Subterráneo | 775431 | 1 | 30 | 5564.52 | 102380.94
1405335 | 28.33 | Subterráneo | 775431 | 1 | 31 | 5563.09 | 102381.1
1405335 | 28.33 | Subterráneo | 775431 | 1 | 32 | 5563.07 | 102380.89
1405335 | 28.33 | Subterráneo | 775431 | 1 | 33 | 5562.56 | 102380.94
1405336 | 47.13 | Subterráneo | 775431 | 1 | 0 | 5575.9 | 102366.65
1405336 | 47.13 | Subterráneo | 775431 | 1 | 1 | 5573.39 | 102341.91
1405336 | 47.13 | Subterráneo | 775431 | 1 | 2 | 5577.69 | 102337.13
1405336 | 47.13 | Subterráneo | 775431 | 1 | 3 | 5593.36 | 102334.84
1405337 | 1.74 | Subterráneo | 775431 | 1 | 0 | 5575.9 | 102366.65
1405337 | 1.74 | Subterráneo | 775431 | 1 | 1 | 5577.63 | 102366.46
1405343 | 15.06 | Subterráneo | 775431 | 1 | 0 | 5593.36 | 102334.84
1405343 | 15.06 | Subterráneo | 775431 | 1 | 1 | 5594.62 | 102334.66
1405343 | 15.06 | Subterráneo | 775431 | 1 | 2 | 5604.42 | 102333.21
1405343 | 15.06 | Subterráneo | 775431 | 1 | 3 | 5608.26 | 102332.64
1405344 | 1.87 | Subterráneo | 775431 | 1 | 0 | 5593.36 | 102334.84
1405344 | 1.87 | Subterráneo | 775431 | 1 | 1 | 5593.57 | 102336.7
1405346 | 10.89 | Subterráneo | 775431 | 1 | 0 | 5608.26 | 102332.64
1405346 | 10.89 | Subterráneo | 775431 | 1 | 1 | 5616.73 | 102331.39
1405346 | 10.89 | Subterráneo | 775431 | 1 | 2 | 5617.45 | 102333.6
1405347 | 1.9 | Subterráneo | 775431 | 1 | 0 | 5608.26 | 102332.64
1405347 | 1.9 | Subterráneo | 775431 | 1 | 1 | 5608.57 | 102334.51
1405349 | 16.53 | Aéreo | 775431 | 1 | 0 | 5617.45 | 102333.6
1405349 | 16.53 | Aéreo | 775431 | 1 | 1 | 5633.8 | 102331.19
2374953 | 15.99 | Aéreo | 775431 | 1 | 0 | 5639.74 | 102330.83
2374953 | 15.99 | Aéreo | 775431 | 1 | 1 | 5640.76 | 102330.68
2374953 | 15.99 | Aéreo | 775431 | 1 | 2 | 5641.42 | 102329.55
2374953 | 15.99 | Aéreo | 775431 | 1 | 3 | 5654.92 | 102327.55
2404150 | 5.37 | Aéreo | 775431 | 1 | 0 | 5633.8 | 102331.19
2404150 | 5.37 | Aéreo | 775431 | 1 | 1 | 5637.84 | 102330.6
2404150 | 5.37 | Aéreo | 775431 | 1 | 2 | 5638.73 | 102330.97
2404150 | 5.37 | Aéreo | 775431 | 1 | 3 | 5639.05 | 102330.93
2405161 | 106.76 | Aéreo | 775431 | 1 | 0 | 5702.4 | 102366.34
2405161 | 106.76 | Aéreo | 775431 | 1 | 1 | 5701.7 | 102366.44
2405161 | 106.76 | Aéreo | 775431 | 1 | 2 | 5701.7 | 102366.54
2405161 | 106.76 | Aéreo | 775431 | 1 | 3 | 5701.67 | 102366.62
2405161 | 106.76 | Aéreo | 775431 | 1 | 4 | 5701.62 | 102366.68
2405161 | 106.76 | Aéreo | 775431 | 1 | 5 | 5701.54 | 102366.75
2405161 | 106.76 | Aéreo | 775431 | 1 | 6 | 5701.46 | 102366.77
2405161 | 106.76 | Aéreo | 775431 | 1 | 7 | 5701.37 | 102366.78
2405161 | 106.76 | Aéreo | 775431 | 1 | 8 | 5701.27 | 102366.75
2405161 | 106.76 | Aéreo | 775431 | 1 | 9 | 5701.21 | 102366.71
2405161 | 106.76 | Aéreo | 775431 | 1 | 10 | 5701.16 | 102366.65
2405161 | 106.76 | Aéreo | 775431 | 1 | 11 | 5701.13 | 102366.61
2405161 | 106.76 | Aéreo | 775431 | 1 | 12 | 5701.11 | 102366.52
2405161 | 106.76 | Aéreo | 775431 | 1 | 13 | 5689.57 | 102368.09
2405161 | 106.76 | Aéreo | 775431 | 1 | 14 | 5689.45 | 102367.19
2405161 | 106.76 | Aéreo | 775431 | 1 | 15 | 5687.94 | 102367.43
2405161 | 106.76 | Aéreo | 775431 | 1 | 16 | 5687.53 | 102364.58
2405161 | 106.76 | Aéreo | 775431 | 1 | 17 | 5689.03 | 102364.36
2405161 | 106.76 | Aéreo | 775431 | 1 | 18 | 5688.63 | 102361.61
2405161 | 106.76 | Aéreo | 775431 | 1 | 19 | 5688.33 | 102359.69
2405161 | 106.76 | Aéreo | 775431 | 1 | 20 | 5686.33 | 102359.99
2405161 | 106.76 | Aéreo | 775431 | 1 | 21 | 5685.73 | 102356.03
2405161 | 106.76 | Aéreo | 775431 | 1 | 22 | 5687.72 | 102355.73
2405161 | 106.76 | Aéreo | 775431 | 1 | 23 | 5687.44 | 102353.93
2405161 | 106.76 | Aéreo | 775431 | 1 | 24 | 5685.58 | 102340.9
2405161 | 106.76 | Aéreo | 775431 | 1 | 25 | 5678.38 | 102341.84
2405161 | 106.76 | Aéreo | 775431 | 1 | 26 | 5678.59 | 102343.55
2405161 | 106.76 | Aéreo | 775431 | 1 | 27 | 5677.15 | 102343.74
2405161 | 106.76 | Aéreo | 775431 | 1 | 28 | 5676.94 | 102342.04
2405161 | 106.76 | Aéreo | 775431 | 1 | 29 | 5673.6 | 102342.48
2405161 | 106.76 | Aéreo | 775431 | 1 | 30 | 5667.36 | 102349.04
2405161 | 106.76 | Aéreo | 775431 | 1 | 31 | 5667.23 | 102348.89
2405161 | 106.76 | Aéreo | 775431 | 1 | 32 | 5667.14 | 102348.95
2405161 | 106.76 | Aéreo | 775431 | 1 | 33 | 5667.04 | 102348.97
2405161 | 106.76 | Aéreo | 775431 | 1 | 34 | 5666.96 | 102348.96
2405161 | 106.76 | Aéreo | 775431 | 1 | 35 | 5666.87 | 102348.91
2405161 | 106.76 | Aéreo | 775431 | 1 | 36 | 5666.79 | 102348.84
2405161 | 106.76 | Aéreo | 775431 | 1 | 37 | 5666.75 | 102348.77
2405161 | 106.76 | Aéreo | 775431 | 1 | 38 | 5666.74 | 102348.69
2405161 | 106.76 | Aéreo | 775431 | 1 | 39 | 5666.74 | 102348.61
2405161 | 106.76 | Aéreo | 775431 | 1 | 40 | 5666.77 | 102348.52
2405161 | 106.76 | Aéreo | 775431 | 1 | 41 | 5666.83 | 102348.45
2405161 | 106.76 | Aéreo | 775431 | 1 | 42 | 5658.31 | 102339
2405161 | 106.76 | Aéreo | 775431 | 1 | 43 | 5661.86 | 102335.37
2405161 | 106.76 | Aéreo | 775431 | 1 | 44 | 5663.03 | 102333.21
2405161 | 106.76 | Aéreo | 775431 | 1 | 45 | 5662.6 | 102328.6
2405161 | 106.76 | Aéreo | 775431 | 1 | 46 | 5660 | 102326.8
2405161 | 106.76 | Aéreo | 775431 | 1 | 47 | 5654.92 | 102327.55
775557 | 113 | Aéreo | 775433 | 2 | 0 | 5672.37 | 102465.03
775557 | 113 | Aéreo | 775433 | 2 | 1 | 5669.83 | 102465.36
775557 | 113 | Aéreo | 775433 | 2 | 2 | 5670.11 | 102467.42
775557 | 113 | Aéreo | 775433 | 2 | 3 | 5631.99 | 102450.23
775557 | 113 | Aéreo | 775433 | 2 | 4 | 5624.69 | 102446.9
775557 | 113 | Aéreo | 775433 | 2 | 5 | 5625.25 | 102445.72
775557 | 113 | Aéreo | 775433 | 2 | 6 | 5624 | 102445.14
775557 | 113 | Aéreo | 775433 | 2 | 7 | 5623.19 | 102446.78
775557 | 113 | Aéreo | 775433 | 2 | 8 | 5619.86 | 102445.27
775557 | 113 | Aéreo | 775433 | 2 | 9 | 5605.54 | 102438.91
775557 | 113 | Aéreo | 775433 | 2 | 10 | 5606.34 | 102436.13
775557 | 113 | Aéreo | 775433 | 2 | 11 | 5606.59 | 102430.15
775557 | 113 | Aéreo | 775433 | 2 | 12 | 5607.98 | 102430.11
775557 | 113 | Aéreo | 775433 | 2 | 13 | 5607.89 | 102428.58
775557 | 113 | Aéreo | 775433 | 2 | 14 | 5606.01 | 102428.77
775557 | 113 | Aéreo | 775433 | 2 | 15 | 5605.11 | 102422.84
775557 | 113 | Aéreo | 775433 | 2 | 16 | 5603.06 | 102417.8
775557 | 113 | Aéreo | 775433 | 2 | 17 | 5601.89 | 102416.09
775557 | 113 | Aéreo | 775433 | 2 | 18 | 5607.19 | 102410.66
2366551 | 22 | Aéreo | 775433 | 2 | 0 | 5702.31 | 102365.64
2366551 | 22 | Aéreo | 775433 | 2 | 1 | 5691.15 | 102367.18
2366551 | 22 | Aéreo | 775433 | 2 | 2 | 5691.1 | 102366.8
2366551 | 22 | Aéreo | 775433 | 2 | 3 | 5690.98 | 102366.37
2366551 | 22 | Aéreo | 775433 | 2 | 4 | 5690.88 | 102365.98
2366551 | 22 | Aéreo | 775433 | 2 | 5 | 5690.68 | 102365.42
2366551 | 22 | Aéreo | 775433 | 2 | 6 | 5690.48 | 102365.06
2366551 | 22 | Aéreo | 775433 | 2 | 7 | 5690.27 | 102364.7
2366551 | 22 | Aéreo | 775433 | 2 | 8 | 5689.98 | 102364.41
2366551 | 22 | Aéreo | 775433 | 2 | 9 | 5689.72 | 102364.26
2366551 | 22 | Aéreo | 775433 | 2 | 10 | 5689.53 | 102364.27
2366551 | 22 | Aéreo | 775433 | 2 | 11 | 5688.78 | 102359.1
2366551 | 22 | Aéreo | 775433 | 2 | 12 | 5688.24 | 102359.19
2366551 | 22 | Aéreo | 775433 | 2 | 13 | 5687.62 | 102358.45
2366551 | 22 | Aéreo | 775433 | 2 | 14 | 5687.58 | 102358.13
2366555 | 10 | Subterráneo | 775433 | 2 | 0 | 5607.19 | 102410.66
2366555 | 10 | Subterráneo | 775433 | 2 | 1 | 5606.7 | 102409.08
2366555 | 10 | Subterráneo | 775433 | 2 | 2 | 5612.58 | 102402.99
2366556 | 32 | Subterráneo | 775433 | 2 | 0 | 5612.58 | 102402.99
2366556 | 32 | Subterráneo | 775433 | 2 | 1 | 5615.34 | 102400.13
2366556 | 32 | Subterráneo | 775433 | 2 | 2 | 5634.91 | 102379.87
2366557 | 2 | Subterráneo | 775433 | 2 | 0 | 5612.58 | 102402.99
2366557 | 2 | Subterráneo | 775433 | 2 | 1 | 5613.67 | 102403.95
2366561 | 6 | Subterráneo | 775433 | 2 | 0 | 5634.91 | 102379.87
2366561 | 6 | Subterráneo | 775433 | 2 | 1 | 5638.08 | 102376.6
2366561 | 6 | Subterráneo | 775433 | 2 | 2 | 5639.44 | 102377.28
2366563 | 2 | Subterráneo | 775433 | 2 | 0 | 5634.91 | 102379.87
2366563 | 2 | Subterráneo | 775433 | 2 | 1 | 5635.98 | 102380.86
2366565 | 7 | Aéreo | 775433 | 2 | 0 | 5646.43 | 102369.98
2366565 | 7 | Aéreo | 775433 | 2 | 1 | 5641.94 | 102374.67
2366566 | 2 | Aéreo | 775433 | 2 | 0 | 5634.21 | 102362.3
2366566 | 2 | Aéreo | 775433 | 2 | 1 | 5634.44 | 102362.07
2366566 | 2 | Aéreo | 775433 | 2 | 2 | 5635.38 | 102361.82
2366566 | 2 | Aéreo | 775433 | 2 | 3 | 5635.74 | 102362.17
2366569 | 8 | Aéreo | 775433 | 2 | 0 | 5646.43 | 102369.98
2366569 | 8 | Aéreo | 775433 | 2 | 1 | 5652.14 | 102364.08
2374943 | 13 | Aéreo | 775433 | 2 | 0 | 5635.74 | 102362.17
2374943 | 13 | Aéreo | 775433 | 2 | 1 | 5636.09 | 102362.52
2374943 | 13 | Aéreo | 775433 | 2 | 2 | 5646.43 | 102369.98
2374945 | 9 | Aéreo | 775433 | 2 | 0 | 5635.74 | 102362.17
2374945 | 9 | Aéreo | 775433 | 2 | 1 | 5642.31 | 102355.4
2404577 | 4 | Aéreo | 775433 | 2 | 0 | 5639.44 | 102377.28
2404577 | 4 | Aéreo | 775433 | 2 | 1 | 5641.94 | 102374.67
2404581 | 26.25 | Aéreo | 775433 | 2 | 0 | 5687.47 | 102357.44
2404581 | 26.25 | Aéreo | 775433 | 2 | 1 | 5687.42 | 102357.12
2404581 | 26.25 | Aéreo | 775433 | 2 | 2 | 5687.79 | 102356.23
2404581 | 26.25 | Aéreo | 775433 | 2 | 3 | 5688.29 | 102356.16
2404581 | 26.25 | Aéreo | 775433 | 2 | 4 | 5687.94 | 102353.85
2404581 | 26.25 | Aéreo | 775433 | 2 | 5 | 5686.01 | 102340.34
2404581 | 26.25 | Aéreo | 775433 | 2 | 6 | 5677.61 | 102341.45
2404583 | 14 | Aéreo | 775433 | 2 | 0 | 5652.14 | 102364.08
2404583 | 14 | Aéreo | 775433 | 2 | 1 | 5661.65 | 102354.25
2405137 | 21 | Aéreo | 775433 | 2 | 0 | 5661.65 | 102354.25
2405137 | 21 | Aéreo | 775433 | 2 | 1 | 5667 | 102348.7
2405137 | 21 | Aéreo | 775433 | 2 | 2 | 5673.35 | 102342.02
2405137 | 21 | Aéreo | 775433 | 2 | 3 | 5677.61 | 102341.45
775548 | 12 | Subterráneo | 775435 | 3 | 0 | 5691.6 | 102365.1
775548 | 12 | Subterráneo | 775435 | 3 | 1 | 5691.97 | 102365.05
775548 | 12 | Subterráneo | 775435 | 3 | 2 | 5692.1 | 102365.03
775548 | 12 | Subterráneo | 775435 | 3 | 3 | 5692.19 | 102364.99
775548 | 12 | Subterráneo | 775435 | 3 | 4 | 5692.24 | 102364.93
775548 | 12 | Subterráneo | 775435 | 3 | 5 | 5692.3 | 102364.81
775548 | 12 | Subterráneo | 775435 | 3 | 6 | 5692.3 | 102364.72
775548 | 12 | Subterráneo | 775435 | 3 | 7 | 5700.31 | 102363.56
775548 | 12 | Subterráneo | 775435 | 3 | 8 | 5700.58 | 102365.17
775548 | 12 | Subterráneo | 775435 | 3 | 9 | 5702.21 | 102364.95
2366601 | 22 | Subterráneo | 775435 | 3 | 0 | 5678.77 | 102473.99
2366601 | 22 | Subterráneo | 775435 | 3 | 1 | 5672.42 | 102471.15
2366601 | 22 | Subterráneo | 775435 | 3 | 2 | 5672.3 | 102471.28
2366601 | 22 | Subterráneo | 775435 | 3 | 3 | 5672.18 | 102471.32
2366601 | 22 | Subterráneo | 775435 | 3 | 4 | 5672.07 | 102471.31
2366601 | 22 | Subterráneo | 775435 | 3 | 5 | 5671.96 | 102471.26
2366601 | 22 | Subterráneo | 775435 | 3 | 6 | 5671.89 | 102471.18
2366601 | 22 | Subterráneo | 775435 | 3 | 7 | 5671.85 | 102471.08
2366601 | 22 | Subterráneo | 775435 | 3 | 8 | 5671.84 | 102471
2366601 | 22 | Subterráneo | 775435 | 3 | 9 | 5671.87 | 102470.9
2366601 | 22 | Subterráneo | 775435 | 3 | 10 | 5671.59 | 102470.78
2366601 | 22 | Subterráneo | 775435 | 3 | 11 | 5671.4 | 102469.36
2366601 | 22 | Subterráneo | 775435 | 3 | 12 | 5670.86 | 102469.08
2366601 | 22 | Subterráneo | 775435 | 3 | 13 | 5670.34 | 102468.19
2366601 | 22 | Subterráneo | 775435 | 3 | 14 | 5670.03 | 102467.44
2366601 | 22 | Subterráneo | 775435 | 3 | 15 | 5669.85 | 102466.73
2366601 | 22 | Subterráneo | 775435 | 3 | 16 | 5669.61 | 102465.77
2366601 | 22 | Subterráneo | 775435 | 3 | 17 | 5669.46 | 102464.79
2366601 | 22 | Subterráneo | 775435 | 3 | 18 | 5669.51 | 102463.71
2366601 | 22 | Subterráneo | 775435 | 3 | 19 | 5669.68 | 102462.61
2366601 | 22 | Subterráneo | 775435 | 3 | 20 | 5669.95 | 102461.75
2366601 | 22 | Subterráneo | 775435 | 3 | 21 | 5670.22 | 102460.85
2366601 | 22 | Subterráneo | 775435 | 3 | 22 | 5670.08 | 102459.72
2366601 | 22 | Subterráneo | 775435 | 3 | 23 | 5671.65 | 102459.49
2366602 | 1 | Subterráneo | 775435 | 3 | 0 | 5678.77 | 102473.99
2366602 | 1 | Subterráneo | 775435 | 3 | 1 | 5679.38 | 102472.69
2366621 | 16 | Subterráneo | 775435 | 3 | 0 | 5702.37 | 102441.36
2366621 | 16 | Subterráneo | 775435 | 3 | 1 | 5704.58 | 102456.75
2366628 | 27 | Subterráneo | 775435 | 3 | 0 | 5698.48 | 102414.24
2366628 | 27 | Subterráneo | 775435 | 3 | 1 | 5702.37 | 102441.36
2366630 | 23 | Subterráneo | 775435 | 3 | 0 | 5695.3 | 102391.68
2366630 | 23 | Subterráneo | 775435 | 3 | 1 | 5697.16 | 102405.03
2366630 | 23 | Subterráneo | 775435 | 3 | 2 | 5698.48 | 102414.24
2366640 | 27 | Subterráneo | 775435 | 3 | 0 | 5691.6 | 102365.1
2366640 | 27 | Subterráneo | 775435 | 3 | 1 | 5694.01 | 102382.4
2366640 | 27 | Subterráneo | 775435 | 3 | 2 | 5695.3 | 102391.68
2366707 | 2 | Subterráneo | 775435 | 3 | 0 | 5702.74 | 102457.02
2366707 | 2 | Subterráneo | 775435 | 3 | 1 | 5704.58 | 102456.75
2421125 | 52 | Subterráneo | 775435 | 3 | 0 | 5704.58 | 102456.75
2421125 | 52 | Subterráneo | 775435 | 3 | 1 | 5707.08 | 102474.22
2421125 | 52 | Subterráneo | 775435 | 3 | 2 | 5698.82 | 102482.97
2421125 | 52 | Subterráneo | 775435 | 3 | 3 | 5688.93 | 102478.54
2421125 | 52 | Subterráneo | 775435 | 3 | 4 | 5688.58 | 102478.38
2421125 | 52 | Subterráneo | 775435 | 3 | 5 | 5678.77 | 102473.99
2366743 | 66 | Aéreo | 775437 | 4 | 0 | 5757.81 | 102457.71
2366743 | 66 | Aéreo | 775437 | 4 | 1 | 5756.75 | 102456.66
2366743 | 66 | Aéreo | 775437 | 4 | 2 | 5754.24 | 102459.12
2366743 | 66 | Aéreo | 775437 | 4 | 3 | 5754.92 | 102459.85
2366743 | 66 | Aéreo | 775437 | 4 | 4 | 5754.77 | 102460
2366743 | 66 | Aéreo | 775437 | 4 | 5 | 5754.68 | 102459.93
2366743 | 66 | Aéreo | 775437 | 4 | 6 | 5754.56 | 102459.91
2366743 | 66 | Aéreo | 775437 | 4 | 7 | 5754.44 | 102459.93
2366743 | 66 | Aéreo | 775437 | 4 | 8 | 5754.36 | 102459.98
2366743 | 66 | Aéreo | 775437 | 4 | 9 | 5754.3 | 102460.06
2366743 | 66 | Aéreo | 775437 | 4 | 10 | 5754.26 | 102460.16
2366743 | 66 | Aéreo | 775437 | 4 | 11 | 5754.26 | 102460.28
2366743 | 66 | Aéreo | 775437 | 4 | 12 | 5754.29 | 102460.36
2366743 | 66 | Aéreo | 775437 | 4 | 13 | 5754.34 | 102460.42
2366743 | 66 | Aéreo | 775437 | 4 | 14 | 5730.69 | 102483.63
2366743 | 66 | Aéreo | 775437 | 4 | 15 | 5722.55 | 102471.74
2366743 | 66 | Aéreo | 775437 | 4 | 16 | 5716.97 | 102469.79
2366743 | 66 | Aéreo | 775437 | 4 | 17 | 5716.3 | 102464.91
2405003 | 17 | Aéreo | 775437 | 4 | 0 | 5702.11 | 102364.26
2405003 | 17 | Aéreo | 775437 | 4 | 1 | 5701.1 | 102364.39
2405003 | 17 | Aéreo | 775437 | 4 | 2 | 5701.16 | 102364.81
2405003 | 17 | Aéreo | 775437 | 4 | 3 | 5701.04 | 102364.86
2405003 | 17 | Aéreo | 775437 | 4 | 4 | 5700.92 | 102364.96
2405003 | 17 | Aéreo | 775437 | 4 | 5 | 5700.84 | 102365.11
2405003 | 17 | Aéreo | 775437 | 4 | 6 | 5700.81 | 102365.26
2405003 | 17 | Aéreo | 775437 | 4 | 7 | 5700.8 | 102365.47
2405003 | 17 | Aéreo | 775437 | 4 | 8 | 5700.84 | 102365.67
2405003 | 17 | Aéreo | 775437 | 4 | 9 | 5700.92 | 102365.82
2405003 | 17 | Aéreo | 775437 | 4 | 10 | 5701.01 | 102365.94
2405003 | 17 | Aéreo | 775437 | 4 | 11 | 5701.15 | 102366.05
2405003 | 17 | Aéreo | 775437 | 4 | 12 | 5701.34 | 102366.07
2405003 | 17 | Aéreo | 775437 | 4 | 13 | 5701.43 | 102366.73
2405003 | 17 | Aéreo | 775437 | 4 | 14 | 5702.53 | 102367.33
2405003 | 17 | Aéreo | 775437 | 4 | 15 | 5704.19 | 102379.08
2405005 | 7 | Aéreo | 775437 | 4 | 0 | 5716.3 | 102464.91
2405005 | 7 | Aéreo | 775437 | 4 | 1 | 5715.33 | 102457.78
2405008 | 20 | Aéreo | 775437 | 4 | 0 | 5715.33 | 102457.78
2405008 | 20 | Aéreo | 775437 | 4 | 1 | 5714.56 | 102452.3
2405008 | 20 | Aéreo | 775437 | 4 | 2 | 5712.48 | 102437.7
2405010 | 16.12 | Aéreo | 775437 | 4 | 0 | 5709.03 | 102413.27
2405010 | 16.12 | Aéreo | 775437 | 4 | 1 | 5708.74 | 102411.28
2405010 | 16.12 | Aéreo | 775437 | 4 | 2 | 5706.76 | 102397.31
2405012 | 18.41 | Aéreo | 775437 | 4 | 0 | 5706.76 | 102397.31
2405012 | 18.41 | Aéreo | 775437 | 4 | 1 | 5704.6 | 102381.97
2405012 | 18.41 | Aéreo | 775437 | 4 | 2 | 5704.19 | 102379.08
2405094 | 24.67 | Aéreo | 775437 | 4 | 0 | 5709.03 | 102413.27
2405094 | 24.67 | Aéreo | 775437 | 4 | 1 | 5711.61 | 102431.61
2405094 | 24.67 | Aéreo | 775437 | 4 | 2 | 5712.48 | 102437.7
78245 | 54 | Subterráneo | 775439 | 5 | 0 | 5759.3 | 102456.25
78245 | 54 | Subterráneo | 775439 | 5 | 1 | 5756.71 | 102453.66
78245 | 54 | Subterráneo | 775439 | 5 | 2 | 5758.9 | 102437.8
78245 | 54 | Subterráneo | 775439 | 5 | 3 | 5783.18 | 102413.9
78738 | 2 | Subterráneo | 775439 | 5 | 0 | 5783.18 | 102413.9
78738 | 2 | Subterráneo | 775439 | 5 | 1 | 5781.91 | 102412.59
78739 | 10 | Aéreo | 775439 | 5 | 0 | 5746.38 | 102410.77
78739 | 10 | Aéreo | 775439 | 5 | 1 | 5747.77 | 102420.54
78743 | 48 | Aéreo | 775439 | 5 | 0 | 5781.91 | 102412.59
78743 | 48 | Aéreo | 775439 | 5 | 1 | 5781.36 | 102405.78
78743 | 48 | Aéreo | 775439 | 5 | 2 | 5750.84 | 102378.6
78745 | 13 | Subterráneo | 775439 | 5 | 0 | 5741.04 | 102384.7
78745 | 13 | Subterráneo | 775439 | 5 | 1 | 5728.38 | 102386.38
78746 | 74.42 | Aéreo | 775439 | 5 | 0 | 5728.38 | 102386.38
78746 | 74.42 | Aéreo | 775439 | 5 | 1 | 5726.26 | 102386.6
78746 | 74.42 | Aéreo | 775439 | 5 | 2 | 5721.6 | 102352.26
78746 | 74.42 | Aéreo | 775439 | 5 | 3 | 5706.37 | 102338.36
78746 | 74.42 | Aéreo | 775439 | 5 | 4 | 5698.71 | 102339.36
78746 | 74.42 | Aéreo | 775439 | 5 | 5 | 5700.01 | 102348.56
1755043 | 21.38 | Aéreo | 775439 | 5 | 0 | 5762.35 | 102431.82
1755043 | 21.38 | Aéreo | 775439 | 5 | 1 | 5777.6 | 102416.84
2400351 | 16.26 | Aéreo | 775439 | 5 | 0 | 5702.01 | 102363.57
2400351 | 16.26 | Aéreo | 775439 | 5 | 1 | 5701.26 | 102363.69
2400351 | 16.26 | Aéreo | 775439 | 5 | 2 | 5699.26 | 102349.68
2400351 | 16.26 | Aéreo | 775439 | 5 | 3 | 5700.01 | 102348.56
2400354 | 20 | Aéreo | 775439 | 5 | 0 | 5750.84 | 102378.6
2400354 | 20 | Aéreo | 775439 | 5 | 1 | 5746.94 | 102375.13
2400354 | 20 | Aéreo | 775439 | 5 | 2 | 5741.66 | 102377.64
2400354 | 20 | Aéreo | 775439 | 5 | 3 | 5742.65 | 102384.51
2400354 | 20 | Aéreo | 775439 | 5 | 4 | 5741.04 | 102384.7
2404993 | 6 | Aéreo | 775439 | 5 | 0 | 5781.91 | 102412.59
2404993 | 6 | Aéreo | 775439 | 5 | 1 | 5777.6 | 102416.84
2405000 | 30.79 | Aéreo | 775439 | 5 | 0 | 5762.35 | 102431.82
2405000 | 30.79 | Aéreo | 775439 | 5 | 1 | 5756.28 | 102437.79
2405000 | 30.79 | Aéreo | 775439 | 5 | 2 | 5749.97 | 102436.14
2405000 | 30.79 | Aéreo | 775439 | 5 | 3 | 5747.77 | 102420.54
2405002 | 1 | Aéreo | 775439 | 5 | 0 | 5747.77 | 102420.54
2405002 | 1 | Aéreo | 775439 | 5 | 1 | 5748.38 | 102420.46
2405007 | 1 | Aéreo | 775439 | 5 | 0 | 5700.01 | 102348.56
2405007 | 1 | Aéreo | 775439 | 5 | 1 | 5700.51 | 102348.48
775565 | 16 | Subterráneo | 775467 | 9 | 0 | 5705.05 | 102456.58
775565 | 16 | Subterráneo | 775467 | 9 | 1 | 5702.84 | 102441.27
2366622 | 3 | Subterráneo | 775467 | 9 | 0 | 5700.49 | 102441.68
2366622 | 3 | Subterráneo | 775467 | 9 | 1 | 5702.03 | 102441.4
2366622 | 3 | Subterráneo | 775467 | 9 | 2 | 5702.05 | 102441.48
2366622 | 3 | Subterráneo | 775467 | 9 | 3 | 5702.11 | 102441.58
2366622 | 3 | Subterráneo | 775467 | 9 | 4 | 5702.17 | 102441.63
2366622 | 3 | Subterráneo | 775467 | 9 | 5 | 5702.25 | 102441.68
2366622 | 3 | Subterráneo | 775467 | 9 | 6 | 5702.34 | 102441.71
2366622 | 3 | Subterráneo | 775467 | 9 | 7 | 5702.45 | 102441.71
2366622 | 3 | Subterráneo | 775467 | 9 | 8 | 5702.55 | 102441.67
2366622 | 3 | Subterráneo | 775467 | 9 | 9 | 5702.61 | 102441.63
2366622 | 3 | Subterráneo | 775467 | 9 | 10 | 5702.66 | 102441.59
2366622 | 3 | Subterráneo | 775467 | 9 | 11 | 5702.71 | 102441.52
2366622 | 3 | Subterráneo | 775467 | 9 | 12 | 5702.75 | 102441.41
2366622 | 3 | Subterráneo | 775467 | 9 | 13 | 5702.76 | 102441.3
2366622 | 3 | Subterráneo | 775467 | 9 | 14 | 5702.84 | 102441.27
2366625 | 3 | Aéreo | 775467 | 9 | 0 | 5699.19 | 102441.62
2366625 | 3 | Aéreo | 775467 | 9 | 1 | 5698.63 | 102441.57
2366625 | 3 | Aéreo | 775467 | 9 | 2 | 5698.3 | 102438.82
2366629 | 3 | Subterráneo | 775467 | 9 | 0 | 5696.66 | 102414.51
2366629 | 3 | Subterráneo | 775467 | 9 | 1 | 5698.11 | 102414.3
2366629 | 3 | Subterráneo | 775467 | 9 | 2 | 5698.14 | 102414.4
2366629 | 3 | Subterráneo | 775467 | 9 | 3 | 5698.17 | 102414.45
2366629 | 3 | Subterráneo | 775467 | 9 | 4 | 5698.24 | 102414.52
2366629 | 3 | Subterráneo | 775467 | 9 | 5 | 5698.31 | 102414.57
2366629 | 3 | Subterráneo | 775467 | 9 | 6 | 5698.41 | 102414.6
2366629 | 3 | Subterráneo | 775467 | 9 | 7 | 5698.48 | 102414.61
2366629 | 3 | Subterráneo | 775467 | 9 | 8 | 5698.59 | 102414.59
2366629 | 3 | Subterráneo | 775467 | 9 | 9 | 5698.66 | 102414.56
2366629 | 3 | Subterráneo | 775467 | 9 | 10 | 5698.76 | 102414.47
2366629 | 3 | Subterráneo | 775467 | 9 | 11 | 5698.8 | 102414.4
2366629 | 3 | Subterráneo | 775467 | 9 | 12 | 5698.83 | 102414.32
2366629 | 3 | Subterráneo | 775467 | 9 | 13 | 5698.84 | 102414.21
2366629 | 3 | Subterráneo | 775467 | 9 | 14 | 5698.93 | 102414.18
2366631 | 3 | Subterráneo | 775467 | 9 | 0 | 5693.49 | 102391.93
2366631 | 3 | Subterráneo | 775467 | 9 | 1 | 5694.95 | 102391.76
2366631 | 3 | Subterráneo | 775467 | 9 | 2 | 5694.97 | 102391.84
2366631 | 3 | Subterráneo | 775467 | 9 | 3 | 5695.03 | 102391.94
2366631 | 3 | Subterráneo | 775467 | 9 | 4 | 5695.14 | 102392.03
2366631 | 3 | Subterráneo | 775467 | 9 | 5 | 5695.28 | 102392.07
2366631 | 3 | Subterráneo | 775467 | 9 | 6 | 5695.43 | 102392.05
2366631 | 3 | Subterráneo | 775467 | 9 | 7 | 5695.58 | 102391.95
2366631 | 3 | Subterráneo | 775467 | 9 | 8 | 5695.65 | 102391.85
2366631 | 3 | Subterráneo | 775467 | 9 | 9 | 5695.75 | 102391.63
2366641 | 2 | Subterráneo | 775467 | 9 | 0 | 5689.65 | 102365.08
2366641 | 2 | Subterráneo | 775467 | 9 | 1 | 5692 | 102364.73
2366701 | 31 | Subterráneo | 775467 | 9 | 0 | 5689.13 | 102479.17
2366701 | 31 | Subterráneo | 775467 | 9 | 1 | 5672.21 | 102471.59
2366701 | 31 | Subterráneo | 775467 | 9 | 2 | 5671.78 | 102468.85
2366701 | 31 | Subterráneo | 775467 | 9 | 3 | 5670.93 | 102468.37
2366701 | 31 | Subterráneo | 775467 | 9 | 4 | 5670.44 | 102467.07
2366701 | 31 | Subterráneo | 775467 | 9 | 5 | 5670.03 | 102465.77
2366701 | 31 | Subterráneo | 775467 | 9 | 6 | 5669.93 | 102464.82
2366701 | 31 | Subterráneo | 775467 | 9 | 7 | 5669.98 | 102463.79
2366701 | 31 | Subterráneo | 775467 | 9 | 8 | 5670.15 | 102462.91
2366701 | 31 | Subterráneo | 775467 | 9 | 9 | 5670.37 | 102462.1
2366701 | 31 | Subterráneo | 775467 | 9 | 10 | 5670.66 | 102461
2366701 | 31 | Subterráneo | 775467 | 9 | 11 | 5671.84 | 102460.88
2366702 | 2 | Subterráneo | 775467 | 9 | 0 | 5689.13 | 102479.17
2366702 | 2 | Subterráneo | 775467 | 9 | 1 | 5689.21 | 102478.99
2366702 | 2 | Subterráneo | 775467 | 9 | 2 | 5689.26 | 102479.01
2366702 | 2 | Subterráneo | 775467 | 9 | 3 | 5689.36 | 102479.02
2366702 | 2 | Subterráneo | 775467 | 9 | 4 | 5689.46 | 102478.99
2366702 | 2 | Subterráneo | 775467 | 9 | 5 | 5689.57 | 102478.91
2366702 | 2 | Subterráneo | 775467 | 9 | 6 | 5689.62 | 102478.78
2366702 | 2 | Subterráneo | 775467 | 9 | 7 | 5689.62 | 102478.64
2366702 | 2 | Subterráneo | 775467 | 9 | 8 | 5689.56 | 102478.53
2366702 | 2 | Subterráneo | 775467 | 9 | 9 | 5689.47 | 102478.45
2366702 | 2 | Subterráneo | 775467 | 9 | 10 | 5689.85 | 102477.63
2366706 | 41 | Subterráneo | 775467 | 9 | 0 | 5705.05 | 102456.58
2366706 | 41 | Subterráneo | 775467 | 9 | 1 | 5707.6 | 102474.38
2366706 | 41 | Subterráneo | 775467 | 9 | 2 | 5698.94 | 102483.57
2366706 | 41 | Subterráneo | 775467 | 9 | 3 | 5689.13 | 102479.17
2404873 | 13 | Aéreo | 775467 | 9 | 0 | 5691.66 | 102379.15
2404873 | 13 | Aéreo | 775467 | 9 | 1 | 5689.83 | 102366.38
2404884 | 1 | Aéreo | 775467 | 9 | 0 | 5689.83 | 102366.38
2404884 | 1 | Aéreo | 775467 | 9 | 1 | 5689.65 | 102365.08
2421120 | 11 | Subterráneo | 775467 | 9 | 0 | 5692 | 102364.73
2421120 | 11 | Subterráneo | 775467 | 9 | 1 | 5691.94 | 102364.27
2421120 | 11 | Subterráneo | 775467 | 9 | 2 | 5691.85 | 102363.59
2421120 | 11 | Subterráneo | 775467 | 9 | 3 | 5701.82 | 102362.18
2421121 | 27 | Subterráneo | 775467 | 9 | 0 | 5695.75 | 102391.63
2421121 | 27 | Subterráneo | 775467 | 9 | 1 | 5694.46 | 102382.34
2421121 | 27 | Subterráneo | 775467 | 9 | 2 | 5692.53 | 102368.51
2421121 | 27 | Subterráneo | 775467 | 9 | 3 | 5692 | 102364.73
2421122 | 23 | Subterráneo | 775467 | 9 | 0 | 5698.93 | 102414.18
2421122 | 23 | Subterráneo | 775467 | 9 | 1 | 5697.72 | 102405.76
2421122 | 23 | Subterráneo | 775467 | 9 | 2 | 5696.98 | 102400.42
2421122 | 23 | Subterráneo | 775467 | 9 | 3 | 5695.76 | 102391.68
2421122 | 23 | Subterráneo | 775467 | 9 | 4 | 5695.75 | 102391.63
2421124 | 27 | Subterráneo | 775467 | 9 | 0 | 5702.84 | 102441.27
2421124 | 27 | Subterráneo | 775467 | 9 | 1 | 5698.93 | 102414.18
2724132 | 1.58 | Aéreo | 775467 | 9 | 0 | 5691.88 | 102380.71
2724132 | 1.58 | Aéreo | 775467 | 9 | 1 | 5691.66 | 102379.15
1399704 | 60 | Subterráneo | 785378 | 1 | 0 | 5943.65 | 102375.7
1399704 | 60 | Subterráneo | 785378 | 1 | 1 | 5947.62 | 102378.97
1399704 | 60 | Subterráneo | 785378 | 1 | 2 | 5947.67 | 102378.92
1399704 | 60 | Subterráneo | 785378 | 1 | 3 | 5947.8 | 102378.88
1399704 | 60 | Subterráneo | 785378 | 1 | 4 | 5948.03 | 102378.91
1399704 | 60 | Subterráneo | 785378 | 1 | 5 | 5948.29 | 102379.04
1399704 | 60 | Subterráneo | 785378 | 1 | 6 | 5948.53 | 102379.23
1399704 | 60 | Subterráneo | 785378 | 1 | 7 | 5948.69 | 102379.43
1399704 | 60 | Subterráneo | 785378 | 1 | 8 | 5948.8 | 102379.61
1399704 | 60 | Subterráneo | 785378 | 1 | 9 | 5948.82 | 102379.81
1399704 | 60 | Subterráneo | 785378 | 1 | 10 | 5948.77 | 102379.91
1399704 | 60 | Subterráneo | 785378 | 1 | 11 | 5949.06 | 102380.15
1399704 | 60 | Subterráneo | 785378 | 1 | 12 | 5951.63 | 102376.14
1399704 | 60 | Subterráneo | 785378 | 1 | 13 | 5953.67 | 102372.39
1399704 | 60 | Subterráneo | 785378 | 1 | 14 | 5957.47 | 102360.96
1399704 | 60 | Subterráneo | 785378 | 1 | 15 | 5961.28 | 102349.52
1399704 | 60 | Subterráneo | 785378 | 1 | 16 | 5962.39 | 102331.79
1399704 | 60 | Subterráneo | 785378 | 1 | 17 | 5962.05 | 102330.52
1399704 | 60 | Subterráneo | 785378 | 1 | 18 | 5961.51 | 102330.51
1533779 | 9 | Subterráneo | 785378 | 1 | 0 | 5918.76 | 102301.37
1533779 | 9 | Subterráneo | 785378 | 1 | 1 | 5913.25 | 102304.23
1533779 | 9 | Subterráneo | 785378 | 1 | 2 | 5912.73 | 102304.5
1533779 | 9 | Subterráneo | 785378 | 1 | 3 | 5910.57 | 102305.43
1533786 | 3 | Subterráneo | 785378 | 1 | 0 | 5918.76 | 102301.37
1533786 | 3 | Subterráneo | 785378 | 1 | 1 | 5920.49 | 102304.35
1598828 | 8.48 | Subterráneo | 785378 | 1 | 0 | 5910.57 | 102305.43
1598828 | 8.48 | Subterráneo | 785378 | 1 | 1 | 5904.09 | 102310.9
1598831 | 1.04 | Aéreo | 785378 | 1 | 0 | 5906.2 | 102314.43
1598831 | 1.04 | Aéreo | 785378 | 1 | 1 | 5906.72 | 102315.33
1598832 | 2.11 | Aéreo | 785378 | 1 | 0 | 5906.72 | 102315.33
1598832 | 2.11 | Aéreo | 785378 | 1 | 1 | 5905.81 | 102315.87
1598832 | 2.11 | Aéreo | 785378 | 1 | 2 | 5905.29 | 102314.96
1598834 | 2.09 | Aéreo | 785378 | 1 | 0 | 5906.72 | 102315.33
1598834 | 2.09 | Aéreo | 785378 | 1 | 1 | 5907.62 | 102314.81
1598834 | 2.09 | Aéreo | 785378 | 1 | 2 | 5907.1 | 102313.9
1598836 | 2.54 | Aéreo | 785378 | 1 | 0 | 5907.65 | 102312.77
1598836 | 2.54 | Aéreo | 785378 | 1 | 1 | 5907.27 | 102312.13
1598836 | 2.54 | Aéreo | 785378 | 1 | 2 | 5906.36 | 102312.66
1598836 | 2.54 | Aéreo | 785378 | 1 | 3 | 5906.76 | 102313.29
2671975 | 3.41 | Subterráneo | 785378 | 1 | 0 | 5905.84 | 102313.83
2671975 | 3.41 | Subterráneo | 785378 | 1 | 1 | 5904.09 | 102310.9
2671976 | 29 | Subterráneo | 785378 | 1 | 0 | 5918.76 | 102301.37
2671976 | 29 | Subterráneo | 785378 | 1 | 1 | 5944.89 | 102287.83
2671977 | 19 | Subterráneo | 785378 | 1 | 0 | 5944.89 | 102287.83
2671977 | 19 | Subterráneo | 785378 | 1 | 1 | 5944.8 | 102287.49
2671977 | 19 | Subterráneo | 785378 | 1 | 2 | 5944.98 | 102287.06
2671977 | 19 | Subterráneo | 785378 | 1 | 3 | 5945.33 | 102286.71
2671977 | 19 | Subterráneo | 785378 | 1 | 4 | 5945.76 | 102286.47
2671977 | 19 | Subterráneo | 785378 | 1 | 5 | 5946.08 | 102286.37
2671977 | 19 | Subterráneo | 785378 | 1 | 6 | 5946.48 | 102286.3
2671977 | 19 | Subterráneo | 785378 | 1 | 7 | 5946.81 | 102286.33
2671977 | 19 | Subterráneo | 785378 | 1 | 8 | 5947.05 | 102286.48
2671977 | 19 | Subterráneo | 785378 | 1 | 9 | 5947.19 | 102286.65
2671977 | 19 | Subterráneo | 785378 | 1 | 10 | 5953.39 | 102299.37
2671977 | 19 | Subterráneo | 785378 | 1 | 11 | 5953.38 | 102301.04
2671978 | 31 | Subterráneo | 785378 | 1 | 0 | 5953.38 | 102301.04
2671978 | 31 | Subterráneo | 785378 | 1 | 1 | 5961.51 | 102330.51
74324 | 18 | Subterráneo | 785381 | 4 | 0 | 5819.89 | 102249.23
74324 | 18 | Subterráneo | 785381 | 4 | 1 | 5819.65 | 102248.78
74324 | 18 | Subterráneo | 785381 | 4 | 2 | 5819.33 | 102248.99
74324 | 18 | Subterráneo | 785381 | 4 | 3 | 5818.89 | 102249.14
74324 | 18 | Subterráneo | 785381 | 4 | 4 | 5818.44 | 102249.24
74324 | 18 | Subterráneo | 785381 | 4 | 5 | 5817.83 | 102249.31
74324 | 18 | Subterráneo | 785381 | 4 | 6 | 5817.3 | 102249.3
74324 | 18 | Subterráneo | 785381 | 4 | 7 | 5816.84 | 102249.24
74324 | 18 | Subterráneo | 785381 | 4 | 8 | 5816.41 | 102249.13
74324 | 18 | Subterráneo | 785381 | 4 | 9 | 5816.03 | 102248.96
74324 | 18 | Subterráneo | 785381 | 4 | 10 | 5815.81 | 102248.76
74324 | 18 | Subterráneo | 785381 | 4 | 11 | 5815.58 | 102248.47
74324 | 18 | Subterráneo | 785381 | 4 | 12 | 5804.31 | 102254.71
74327 | 2 | Subterráneo | 785381 | 4 | 0 | 5883.01 | 102323.26
74327 | 2 | Subterráneo | 785381 | 4 | 1 | 5883.87 | 102324.65
74329 | 22 | Subterráneo | 785381 | 4 | 0 | 5900.27 | 102333.17
74329 | 22 | Subterráneo | 785381 | 4 | 1 | 5881.05 | 102343.89
904855 | 31 | Subterráneo | 785381 | 4 | 0 | 5942.32 | 102377.33
904855 | 31 | Subterráneo | 785381 | 4 | 1 | 5942.8 | 102377.68
904855 | 31 | Subterráneo | 785381 | 4 | 2 | 5942.99 | 102377.8
904855 | 31 | Subterráneo | 785381 | 4 | 3 | 5943.24 | 102377.87
904855 | 31 | Subterráneo | 785381 | 4 | 4 | 5943.54 | 102377.87
904855 | 31 | Subterráneo | 785381 | 4 | 5 | 5943.88 | 102377.78
904855 | 31 | Subterráneo | 785381 | 4 | 6 | 5944.19 | 102377.63
904855 | 31 | Subterráneo | 785381 | 4 | 7 | 5944.49 | 102377.4
904855 | 31 | Subterráneo | 785381 | 4 | 8 | 5944.71 | 102377.17
904855 | 31 | Subterráneo | 785381 | 4 | 9 | 5944.93 | 102376.87
904855 | 31 | Subterráneo | 785381 | 4 | 10 | 5945.09 | 102376.49
904855 | 31 | Subterráneo | 785381 | 4 | 11 | 5945.19 | 102376.16
904855 | 31 | Subterráneo | 785381 | 4 | 12 | 5945.2 | 102375.86
904855 | 31 | Subterráneo | 785381 | 4 | 13 | 5945.14 | 102375.57
904855 | 31 | Subterráneo | 785381 | 4 | 14 | 5945.03 | 102375.32
904855 | 31 | Subterráneo | 785381 | 4 | 15 | 5944.94 | 102375.23
904855 | 31 | Subterráneo | 785381 | 4 | 16 | 5944.83 | 102375.11
904855 | 31 | Subterráneo | 785381 | 4 | 17 | 5945.07 | 102374.83
904855 | 31 | Subterráneo | 785381 | 4 | 18 | 5943.34 | 102373.56
904855 | 31 | Subterráneo | 785381 | 4 | 19 | 5944.5 | 102372.1
904855 | 31 | Subterráneo | 785381 | 4 | 20 | 5946.04 | 102373.34
904855 | 31 | Subterráneo | 785381 | 4 | 21 | 5949.2 | 102367.6
904855 | 31 | Subterráneo | 785381 | 4 | 22 | 5947.53 | 102366.64
904855 | 31 | Subterráneo | 785381 | 4 | 23 | 5948.31 | 102364.91
904855 | 31 | Subterráneo | 785381 | 4 | 24 | 5949.96 | 102365.75
904855 | 31 | Subterráneo | 785381 | 4 | 25 | 5950.71 | 102363.98
904855 | 31 | Subterráneo | 785381 | 4 | 26 | 5952.6 | 102364.81
904855 | 31 | Subterráneo | 785381 | 4 | 27 | 5951.56 | 102367.53
1423546 | 12.61 | Subterráneo | 785381 | 4 | 0 | 5775.63 | 102286.23
1423546 | 12.61 | Subterráneo | 785381 | 4 | 1 | 5787.8 | 102289.55
1423548 | 7.82 | Subterráneo | 785381 | 4 | 0 | 5775.63 | 102286.23
1423548 | 7.82 | Subterráneo | 785381 | 4 | 1 | 5775.48 | 102286.35
1423548 | 7.82 | Subterráneo | 785381 | 4 | 2 | 5775.51 | 102286.42
1423548 | 7.82 | Subterráneo | 785381 | 4 | 3 | 5775.54 | 102286.51
1423548 | 7.82 | Subterráneo | 785381 | 4 | 4 | 5775.53 | 102286.62
1423548 | 7.82 | Subterráneo | 785381 | 4 | 5 | 5775.5 | 102286.72
1423548 | 7.82 | Subterráneo | 785381 | 4 | 6 | 5775.42 | 102286.78
1423548 | 7.82 | Subterráneo | 785381 | 4 | 7 | 5775.34 | 102286.84
1423548 | 7.82 | Subterráneo | 785381 | 4 | 8 | 5775.24 | 102286.85
1423548 | 7.82 | Subterráneo | 785381 | 4 | 9 | 5775.13 | 102286.83
1423548 | 7.82 | Subterráneo | 785381 | 4 | 10 | 5775.06 | 102286.79
1423548 | 7.82 | Subterráneo | 785381 | 4 | 11 | 5775.01 | 102286.74
1423548 | 7.82 | Subterráneo | 785381 | 4 | 12 | 5769.26 | 102290.14
1598847 | 15 | Subterráneo | 785381 | 4 | 0 | 5883.01 | 102323.26
1598847 | 15 | Subterráneo | 785381 | 4 | 1 | 5895.8 | 102315.7
1598850 | 9 | Subterráneo | 785381 | 4 | 0 | 5895.8 | 102315.7
1598850 | 9 | Subterráneo | 785381 | 4 | 1 | 5903.23 | 102311.51
1598853 | 4 | Subterráneo | 785381 | 4 | 0 | 5895.8 | 102315.7
1598853 | 4 | Subterráneo | 785381 | 4 | 1 | 5894.17 | 102318.62
1598853 | 4 | Subterráneo | 785381 | 4 | 2 | 5894.38 | 102319.08
2375053 | 9 | Subterráneo | 785381 | 4 | 0 | 5951.56 | 102367.53
2375053 | 9 | Subterráneo | 785381 | 4 | 1 | 5951.41 | 102367.93
2375053 | 9 | Subterráneo | 785381 | 4 | 2 | 5948.98 | 102371.69
2375053 | 9 | Subterráneo | 785381 | 4 | 3 | 5946.82 | 102375.03
2375054 | 19 | Subterráneo | 785381 | 4 | 0 | 5946.82 | 102375.03
2375054 | 19 | Subterráneo | 785381 | 4 | 1 | 5946.57 | 102375.42
2375054 | 19 | Subterráneo | 785381 | 4 | 2 | 5940.98 | 102382.39
2375054 | 19 | Subterráneo | 785381 | 4 | 3 | 5936.61 | 102386.49
2375054 | 19 | Subterráneo | 785381 | 4 | 4 | 5933.47 | 102388.35
2375055 | 2 | Subterráneo | 785381 | 4 | 0 | 5946.82 | 102375.03
2375055 | 2 | Subterráneo | 785381 | 4 | 1 | 5945.49 | 102374.11
2375057 | 2 | Subterráneo | 785381 | 4 | 0 | 5951.56 | 102367.53
2375057 | 2 | Subterráneo | 785381 | 4 | 1 | 5949.59 | 102366.68
2375070 | 29 | Subterráneo | 785381 | 4 | 0 | 5933.47 | 102388.35
2375070 | 29 | Subterráneo | 785381 | 4 | 1 | 5933.13 | 102388.55
2375070 | 29 | Subterráneo | 785381 | 4 | 2 | 5927.29 | 102391.87
2375070 | 29 | Subterráneo | 785381 | 4 | 3 | 5922.85 | 102393.43
2375070 | 29 | Subterráneo | 785381 | 4 | 4 | 5918.88 | 102394.39
2375070 | 29 | Subterráneo | 785381 | 4 | 5 | 5914.28 | 102394.8
2375070 | 29 | Subterráneo | 785381 | 4 | 6 | 5905.89 | 102393.84
2375071 | 2 | Subterráneo | 785381 | 4 | 0 | 5933.47 | 102388.35
2375071 | 2 | Subterráneo | 785381 | 4 | 1 | 5932.49 | 102387.2
2375072 | 5 | Subterráneo | 785381 | 4 | 0 | 5933.47 | 102388.35
2375072 | 5 | Subterráneo | 785381 | 4 | 1 | 5936.7 | 102392.14
2375076 | 29 | Subterráneo | 785381 | 4 | 0 | 5905.89 | 102393.84
2375076 | 29 | Subterráneo | 785381 | 4 | 1 | 5905.88 | 102393.84
2375076 | 29 | Subterráneo | 785381 | 4 | 2 | 5892.62 | 102368.95
2375076 | 29 | Subterráneo | 785381 | 4 | 3 | 5892.45 | 102368.58
2375078 | 13 | Subterráneo | 785381 | 4 | 0 | 5905.89 | 102393.84
2375078 | 13 | Subterráneo | 785381 | 4 | 1 | 5905.98 | 102380.67
2375081 | 27 | Subterráneo | 785381 | 4 | 0 | 5892.45 | 102368.58
2375081 | 27 | Subterráneo | 785381 | 4 | 1 | 5881.29 | 102344.31
2375081 | 27 | Subterráneo | 785381 | 4 | 2 | 5881.05 | 102343.89
2375083 | 5 | Subterráneo | 785381 | 4 | 0 | 5892.45 | 102368.58
2375083 | 5 | Subterráneo | 785381 | 4 | 1 | 5896.92 | 102365.82
2375088 | 17 | Subterráneo | 785381 | 4 | 0 | 5881.05 | 102343.89
2375088 | 17 | Subterráneo | 785381 | 4 | 1 | 5878.2 | 102338.91
2375088 | 17 | Subterráneo | 785381 | 4 | 2 | 5872.42 | 102328.87
2375092 | 3 | Subterráneo | 785381 | 4 | 0 | 5900.27 | 102333.17
2375092 | 3 | Subterráneo | 785381 | 4 | 1 | 5902.19 | 102335.92
2381168 | 28 | Subterráneo | 785381 | 4 | 0 | 5787.8 | 102289.55
2381168 | 28 | Subterráneo | 785381 | 4 | 1 | 5803.18 | 102293.74
2381168 | 28 | Subterráneo | 785381 | 4 | 2 | 5813.2 | 102287.97
2381169 | 2 | Subterráneo | 785381 | 4 | 0 | 5787.8 | 102289.55
2381169 | 2 | Subterráneo | 785381 | 4 | 1 | 5788.34 | 102287.33
2381174 | 12 | Subterráneo | 785381 | 4 | 0 | 5813.2 | 102287.97
2381174 | 12 | Subterráneo | 785381 | 4 | 1 | 5823.89 | 102281.82
2381175 | 2 | Subterráneo | 785381 | 4 | 0 | 5813.2 | 102287.97
2381175 | 2 | Subterráneo | 785381 | 4 | 1 | 5812.03 | 102286.06
2381177 | 15 | Subterráneo | 785381 | 4 | 0 | 5823.89 | 102281.82
2381177 | 15 | Subterráneo | 785381 | 4 | 1 | 5837.21 | 102274.15
2381178 | 2 | Subterráneo | 785381 | 4 | 0 | 5823.89 | 102281.82
2381178 | 2 | Subterráneo | 785381 | 4 | 1 | 5822.9 | 102280.11
2381180 | 6.11 | Subterráneo | 785381 | 4 | 0 | 5837.21 | 102274.15
2381180 | 6.11 | Subterráneo | 785381 | 4 | 1 | 5837.4 | 102274.04
2381180 | 6.11 | Subterráneo | 785381 | 4 | 2 | 5842.49 | 102276.11
2381180 | 6.11 | Subterráneo | 785381 | 4 | 3 | 5842.7 | 102276.45
2381181 | 2 | Subterráneo | 785381 | 4 | 0 | 5837.21 | 102274.15
2381181 | 2 | Subterráneo | 785381 | 4 | 1 | 5836.35 | 102272.73
2381183 | 17.22 | Subterráneo | 785381 | 4 | 0 | 5842.7 | 102276.45
2381183 | 17.22 | Subterráneo | 785381 | 4 | 1 | 5851.38 | 102291.32
2381184 | 1.62 | Subterráneo | 785381 | 4 | 0 | 5842.7 | 102276.45
2381184 | 1.62 | Subterráneo | 785381 | 4 | 1 | 5844.08 | 102275.61
2381186 | 11.29 | Subterráneo | 785381 | 4 | 0 | 5851.38 | 102291.32
2381186 | 11.29 | Subterráneo | 785381 | 4 | 1 | 5857.08 | 102301.07
2381187 | 2.08 | Subterráneo | 785381 | 4 | 0 | 5851.38 | 102291.32
2381187 | 2.08 | Subterráneo | 785381 | 4 | 1 | 5853.17 | 102290.27
2381189 | 22.91 | Subterráneo | 785381 | 4 | 0 | 5857.08 | 102301.07
2381189 | 22.91 | Subterráneo | 785381 | 4 | 1 | 5868.64 | 102320.85
2381190 | 2.38 | Subterráneo | 785381 | 4 | 0 | 5857.08 | 102301.07
2381190 | 2.38 | Subterráneo | 785381 | 4 | 1 | 5859.09 | 102299.79
2381239 | 52.93 | Subterráneo | 785381 | 4 | 0 | 5804.31 | 102254.71
2381239 | 52.93 | Subterráneo | 785381 | 4 | 1 | 5793.31 | 102260.85
2381239 | 52.93 | Subterráneo | 785381 | 4 | 2 | 5787.21 | 102264.39
2381239 | 52.93 | Subterráneo | 785381 | 4 | 3 | 5770.61 | 102274.03
2381239 | 52.93 | Subterráneo | 785381 | 4 | 4 | 5770.38 | 102274.23
2381239 | 52.93 | Subterráneo | 785381 | 4 | 5 | 5770.14 | 102274.48
2381239 | 52.93 | Subterráneo | 785381 | 4 | 6 | 5769.97 | 102274.76
2381239 | 52.93 | Subterráneo | 785381 | 4 | 7 | 5769.84 | 102275.03
2381239 | 52.93 | Subterráneo | 785381 | 4 | 8 | 5769.73 | 102275.44
2381239 | 52.93 | Subterráneo | 785381 | 4 | 9 | 5769.72 | 102276.05
2381239 | 52.93 | Subterráneo | 785381 | 4 | 10 | 5775.63 | 102286.23
2420160 | 12 | Subterráneo | 785381 | 4 | 0 | 5872.42 | 102328.87
2420160 | 12 | Subterráneo | 785381 | 4 | 1 | 5883.01 | 102323.26
2671973 | 8.87 | Subterráneo | 785381 | 4 | 0 | 5872.42 | 102328.87
2671973 | 8.87 | Subterráneo | 785381 | 4 | 1 | 5868.64 | 102320.85
2671974 | 3.32 | Subterráneo | 785381 | 4 | 0 | 5904.93 | 102314.36
2671974 | 3.32 | Subterráneo | 785381 | 4 | 1 | 5903.23 | 102311.51
74301 | 5 | Aéreo | 785383 | 2 | 0 | 5925.39 | 102473.9
74301 | 5 | Aéreo | 785383 | 2 | 1 | 5925.53 | 102473.6
74301 | 5 | Aéreo | 785383 | 2 | 2 | 5925.41 | 102472.65
74301 | 5 | Aéreo | 785383 | 2 | 3 | 5924.5 | 102472.23
74301 | 5 | Aéreo | 785383 | 2 | 4 | 5925.58 | 102469.85
75896 | 75 | Aéreo | 785383 | 2 | 0 | 5913.27 | 102494.86
75896 | 75 | Aéreo | 785383 | 2 | 1 | 5913.05 | 102495.31
75896 | 75 | Aéreo | 785383 | 2 | 2 | 5890.27 | 102553.56
75896 | 75 | Aéreo | 785383 | 2 | 3 | 5886.99 | 102565.34
75941 | 13 | Aéreo | 785383 | 2 | 0 | 5913.27 | 102494.86
75941 | 13 | Aéreo | 785383 | 2 | 1 | 5914.6 | 102495.54
75941 | 13 | Aéreo | 785383 | 2 | 2 | 5915.95 | 102492.87
75941 | 13 | Aéreo | 785383 | 2 | 3 | 5919.42 | 102486.48
75941 | 13 | Aéreo | 785383 | 2 | 4 | 5920.82 | 102487.35
75949 | 1.06 | Aéreo | 785383 | 2 | 0 | 5921.41 | 102487.72
75949 | 1.06 | Aéreo | 785383 | 2 | 1 | 5922.32 | 102488.27
1423508 | 5 | Aéreo | 785383 | 2 | 0 | 5925.1 | 102474.54
1423508 | 5 | Aéreo | 785383 | 2 | 1 | 5924.96 | 102474.83
1423508 | 5 | Aéreo | 785383 | 2 | 2 | 5924.17 | 102475.37
1423508 | 5 | Aéreo | 785383 | 2 | 3 | 5923.26 | 102474.95
1423508 | 5 | Aéreo | 785383 | 2 | 4 | 5922.07 | 102477.49
1423606 | 27 | Subterráneo | 785383 | 2 | 0 | 5894.91 | 102478.14
1423606 | 27 | Subterráneo | 785383 | 2 | 1 | 5894.97 | 102484.27
1423606 | 27 | Subterráneo | 785383 | 2 | 2 | 5897.73 | 102486.38
1423606 | 27 | Subterráneo | 785383 | 2 | 3 | 5913.27 | 102494.86
1423607 | 1 | Aéreo | 785383 | 2 | 0 | 5913.27 | 102494.86
1423607 | 1 | Aéreo | 785383 | 2 | 1 | 5913.77 | 102493.84
1423615 | 17 | Aéreo | 785383 | 2 | 0 | 6010.79 | 102585.58
1423615 | 17 | Aéreo | 785383 | 2 | 1 | 6027.17 | 102583.71
1423616 | 38 | Aéreo | 785383 | 2 | 0 | 6010.79 | 102585.58
1423616 | 38 | Aéreo | 785383 | 2 | 1 | 5995.08 | 102619.83
1423622 | 131 | Aéreo | 785383 | 2 | 0 | 6010.79 | 102585.58
1423622 | 131 | Aéreo | 785383 | 2 | 1 | 6033.96 | 102629.68
1423622 | 131 | Aéreo | 785383 | 2 | 2 | 6057.12 | 102673.78
1423622 | 131 | Aéreo | 785383 | 2 | 3 | 6078.68 | 102696
1423625 | 115 | Aéreo | 785383 | 2 | 0 | 6078.68 | 102696
1423625 | 115 | Aéreo | 785383 | 2 | 1 | 6068.54 | 102747.31
1423625 | 115 | Aéreo | 785383 | 2 | 2 | 6079.75 | 102809.01
1423631 | 141.53 | Aéreo | 785383 | 2 | 0 | 6078.68 | 102696
1423631 | 141.53 | Aéreo | 785383 | 2 | 1 | 6142.12 | 102711.68
1423631 | 141.53 | Aéreo | 785383 | 2 | 2 | 6217.22 | 102724.48
1437815 | 60 | Subterráneo | 785383 | 2 | 0 | 5943.2 | 102376.24
1437815 | 60 | Subterráneo | 785383 | 2 | 1 | 5943.6 | 102376.57
1437815 | 60 | Subterráneo | 785383 | 2 | 2 | 5943.86 | 102376.26
1437815 | 60 | Subterráneo | 785383 | 2 | 3 | 5943.99 | 102376.32
1437815 | 60 | Subterráneo | 785383 | 2 | 4 | 5944.09 | 102376.32
1437815 | 60 | Subterráneo | 785383 | 2 | 5 | 5944.24 | 102376.25
1437815 | 60 | Subterráneo | 785383 | 2 | 6 | 5944.33 | 102376.13
1437815 | 60 | Subterráneo | 785383 | 2 | 7 | 5944.34 | 102375.97
1437815 | 60 | Subterráneo | 785383 | 2 | 8 | 5944.29 | 102375.85
1437815 | 60 | Subterráneo | 785383 | 2 | 9 | 5944.23 | 102375.78
1437815 | 60 | Subterráneo | 785383 | 2 | 10 | 5944.35 | 102375.63
1437815 | 60 | Subterráneo | 785383 | 2 | 11 | 5947.92 | 102378.57
1437815 | 60 | Subterráneo | 785383 | 2 | 12 | 5948.01 | 102378.52
1437815 | 60 | Subterráneo | 785383 | 2 | 13 | 5948.29 | 102378.59
1437815 | 60 | Subterráneo | 785383 | 2 | 14 | 5948.61 | 102378.76
1437815 | 60 | Subterráneo | 785383 | 2 | 15 | 5948.9 | 102378.95
1437815 | 60 | Subterráneo | 785383 | 2 | 16 | 5949.27 | 102379.3
1437815 | 60 | Subterráneo | 785383 | 2 | 17 | 5949.45 | 102379.51
1437815 | 60 | Subterráneo | 785383 | 2 | 18 | 5949.54 | 102379.71
1437815 | 60 | Subterráneo | 785383 | 2 | 19 | 5949.52 | 102379.86
1437815 | 60 | Subterráneo | 785383 | 2 | 20 | 5949.72 | 102380.05
1437815 | 60 | Subterráneo | 785383 | 2 | 21 | 5952.08 | 102376.35
1437815 | 60 | Subterráneo | 785383 | 2 | 22 | 5954.12 | 102372.58
1437815 | 60 | Subterráneo | 785383 | 2 | 23 | 5958.07 | 102360.76
1437815 | 60 | Subterráneo | 785383 | 2 | 24 | 5961.48 | 102350.49
1437815 | 60 | Subterráneo | 785383 | 2 | 25 | 5961.76 | 102349.61
1437815 | 60 | Subterráneo | 785383 | 2 | 26 | 5962.56 | 102337.54
1437815 | 60 | Subterráneo | 785383 | 2 | 27 | 5962.88 | 102332.28
1606183 | 9 | Subterráneo | 785383 | 2 | 0 | 5967.42 | 102331.82
1606183 | 9 | Subterráneo | 785383 | 2 | 1 | 5966.86 | 102341
1606185 | 2 | Subterráneo | 785383 | 2 | 0 | 5966.86 | 102341
1606185 | 2 | Subterráneo | 785383 | 2 | 1 | 5968.96 | 102341
1606187 | 14 | Aéreo | 785383 | 2 | 0 | 5966.86 | 102341
1606187 | 14 | Aéreo | 785383 | 2 | 1 | 5969.52 | 102345.74
1606187 | 14 | Aéreo | 785383 | 2 | 2 | 5969.52 | 102354.63
2382147 | 77.31 | Aéreo | 785383 | 2 | 0 | 5978.85 | 102540.38
2382147 | 77.31 | Aéreo | 785383 | 2 | 1 | 5937.87 | 102497.95
2382147 | 77.31 | Aéreo | 785383 | 2 | 2 | 5922.32 | 102488.27
2382148 | 8.11 | Aéreo | 785383 | 2 | 0 | 5930.11 | 102486.02
2382148 | 8.11 | Aéreo | 785383 | 2 | 1 | 5922.32 | 102488.27
2382245 | 17 | Subterráneo | 785383 | 2 | 0 | 5913.27 | 102494.86
2382245 | 17 | Subterráneo | 785383 | 2 | 1 | 5912.15 | 102493.8
2382245 | 17 | Subterráneo | 785383 | 2 | 2 | 5912.8 | 102493.24
2382245 | 17 | Subterráneo | 785383 | 2 | 3 | 5913.42 | 102492.77
2382245 | 17 | Subterráneo | 785383 | 2 | 4 | 5913.88 | 102492.44
2382245 | 17 | Subterráneo | 785383 | 2 | 5 | 5914.92 | 102491.89
2382245 | 17 | Subterráneo | 785383 | 2 | 6 | 5916.07 | 102491.58
2382245 | 17 | Subterráneo | 785383 | 2 | 7 | 5917.57 | 102491.53
2382245 | 17 | Subterráneo | 785383 | 2 | 8 | 5924.43 | 102491.93
2382245 | 17 | Subterráneo | 785383 | 2 | 9 | 5924.27 | 102494.57
2404276 | 96 | Aéreo | 785383 | 2 | 0 | 5961.44 | 102381.04
2404276 | 96 | Aéreo | 785383 | 2 | 1 | 5943.41 | 102432.37
2404276 | 96 | Aéreo | 785383 | 2 | 2 | 5942.19 | 102433.49
2404276 | 96 | Aéreo | 785383 | 2 | 3 | 5925.58 | 102469.85
2413170 | 55 | Aéreo | 785383 | 2 | 0 | 6010.79 | 102585.58
2413170 | 55 | Aéreo | 785383 | 2 | 1 | 5978.85 | 102540.38
2651922 | 18 | Aéreo | 785383 | 2 | 0 | 5914.09 | 102493.21
2651922 | 18 | Aéreo | 785383 | 2 | 1 | 5922.07 | 102477.49
2651923 | 28 | Aéreo | 785383 | 2 | 0 | 5961.44 | 102381.04
2651923 | 28 | Aéreo | 785383 | 2 | 1 | 5969.52 | 102354.63
2651924 | 11 | Aéreo | 785383 | 2 | 0 | 5883.08 | 102575.41
2651924 | 11 | Aéreo | 785383 | 2 | 1 | 5886.99 | 102565.34
2672110 | 5 | Subterráneo | 785383 | 2 | 0 | 5967.42 | 102331.82
2672110 | 5 | Subterráneo | 785383 | 2 | 1 | 5962.88 | 102332.28
2918229 | 210.49 | Aéreo | 785383 | 2 | 0 | 6217.22 | 102724.48
2918229 | 210.49 | Aéreo | 785383 | 2 | 1 | 6273.39 | 102736.03
2918229 | 210.49 | Aéreo | 785383 | 2 | 2 | 6362.86 | 102860.32
2918232 | 9.68 | Subterráneo | 785383 | 2 | 0 | 6217.22 | 102724.48
2918232 | 9.68 | Subterráneo | 785383 | 2 | 1 | 6226.26 | 102722.88
2918232 | 9.68 | Subterráneo | 785383 | 2 | 2 | 6226.74 | 102722.73
1049714 | 60 | Subterráneo | 785386 | 3 | 0 | 5942.76 | 102376.78
1049714 | 60 | Subterráneo | 785386 | 3 | 1 | 5943.61 | 102377.46
1049714 | 60 | Subterráneo | 785386 | 3 | 2 | 5943.79 | 102377.6
1049714 | 60 | Subterráneo | 785386 | 3 | 3 | 5946.81 | 102379.97
1049714 | 60 | Subterráneo | 785386 | 3 | 4 | 5946.88 | 102379.91
1049714 | 60 | Subterráneo | 785386 | 3 | 5 | 5946.99 | 102379.85
1049714 | 60 | Subterráneo | 785386 | 3 | 6 | 5947.14 | 102379.87
1049714 | 60 | Subterráneo | 785386 | 3 | 7 | 5947.28 | 102379.98
1049714 | 60 | Subterráneo | 785386 | 3 | 8 | 5947.34 | 102380.12
1049714 | 60 | Subterráneo | 785386 | 3 | 9 | 5947.33 | 102380.25
1049714 | 60 | Subterráneo | 785386 | 3 | 10 | 5947.28 | 102380.34
1049714 | 60 | Subterráneo | 785386 | 3 | 11 | 5947.98 | 102380.9
1049714 | 60 | Subterráneo | 785386 | 3 | 12 | 5951.2 | 102375.89
1049714 | 60 | Subterráneo | 785386 | 3 | 13 | 5953.21 | 102372.19
1049714 | 60 | Subterráneo | 785386 | 3 | 14 | 5960.78 | 102349.43
1049714 | 60 | Subterráneo | 785386 | 3 | 15 | 5961.88 | 102331.85
1049714 | 60 | Subterráneo | 785386 | 3 | 16 | 5961.64 | 102331.02
1049714 | 60 | Subterráneo | 785386 | 3 | 17 | 5961.13 | 102331.01
1049719 | 7 | Subterráneo | 785386 | 3 | 0 | 5934.06 | 102266.84
1049719 | 7 | Subterráneo | 785386 | 3 | 1 | 5927.84 | 102270.18
2672106 | 14 | Subterráneo | 785386 | 3 | 0 | 5934.06 | 102266.84
2672106 | 14 | Subterráneo | 785386 | 3 | 1 | 5942.48 | 102278
2672107 | 32 | Subterráneo | 785386 | 3 | 0 | 5961.13 | 102331.01
2672107 | 32 | Subterráneo | 785386 | 3 | 1 | 5952.5 | 102299.81
2672108 | 14 | Subterráneo | 785386 | 3 | 0 | 5952.5 | 102299.81
2672108 | 14 | Subterráneo | 785386 | 3 | 1 | 5946.45 | 102287.68
2672109 | 11 | Subterráneo | 785386 | 3 | 0 | 5946.45 | 102287.68
2672109 | 11 | Subterráneo | 785386 | 3 | 1 | 5943.09 | 102278.22
2672109 | 11 | Subterráneo | 785386 | 3 | 2 | 5942.48 | 102278
1344544 | 59 | Subterráneo | 785393 | 7 | 0 | 5941 | 102378.95
1344544 | 59 | Subterráneo | 785393 | 7 | 1 | 5941.64 | 102379.46
1344544 | 59 | Subterráneo | 785393 | 7 | 2 | 5941.71 | 102379.4
1344544 | 59 | Subterráneo | 785393 | 7 | 3 | 5941.83 | 102379.36
1344544 | 59 | Subterráneo | 785393 | 7 | 4 | 5941.96 | 102379.38
1344544 | 59 | Subterráneo | 785393 | 7 | 5 | 5942.1 | 102379.43
1344544 | 59 | Subterráneo | 785393 | 7 | 6 | 5942.21 | 102379.52
1344544 | 59 | Subterráneo | 785393 | 7 | 7 | 5942.31 | 102379.63
1344544 | 59 | Subterráneo | 785393 | 7 | 8 | 5942.36 | 102379.78
1344544 | 59 | Subterráneo | 785393 | 7 | 9 | 5942.34 | 102379.9
1344544 | 59 | Subterráneo | 785393 | 7 | 10 | 5942.3 | 102379.97
1344544 | 59 | Subterráneo | 785393 | 7 | 11 | 5945.44 | 102382.45
1344544 | 59 | Subterráneo | 785393 | 7 | 12 | 5947.84 | 102379.04
1344544 | 59 | Subterráneo | 785393 | 7 | 13 | 5950.24 | 102375.42
1344544 | 59 | Subterráneo | 785393 | 7 | 14 | 5952.2 | 102371.79
1344544 | 59 | Subterráneo | 785393 | 7 | 15 | 5959.88 | 102349.28
1344544 | 59 | Subterráneo | 785393 | 7 | 16 | 5960.84 | 102332.51
1344547 | 12 | Subterráneo | 785393 | 7 | 0 | 5956.52 | 102332.46
1344547 | 12 | Subterráneo | 785393 | 7 | 1 | 5955.16 | 102321
1344549 | 10 | Subterráneo | 785393 | 7 | 0 | 5956.52 | 102332.46
1344549 | 10 | Subterráneo | 785393 | 7 | 1 | 5956.48 | 102342.12
1344569 | 2 | Subterráneo | 785393 | 7 | 0 | 5955.16 | 102321
1344569 | 2 | Subterráneo | 785393 | 7 | 1 | 5955.16 | 102320.99
1344569 | 2 | Subterráneo | 785393 | 7 | 2 | 5953.33 | 102321.03
1344570 | 2 | Subterráneo | 785393 | 7 | 0 | 5956.48 | 102342.12
1344570 | 2 | Subterráneo | 785393 | 7 | 1 | 5954.7 | 102342.12
2672095 | 4 | Subterráneo | 785393 | 7 | 0 | 5956.52 | 102332.46
2672095 | 4 | Subterráneo | 785393 | 7 | 1 | 5960.84 | 102332.51
829994 | 61.44 | Subterráneo | 785396 | 8 | 0 | 5940.55 | 102379.5
829994 | 61.44 | Subterráneo | 785396 | 8 | 1 | 5941.32 | 102380.11
829994 | 61.44 | Subterráneo | 785396 | 8 | 2 | 5942.86 | 102378.24
829994 | 61.44 | Subterráneo | 785396 | 8 | 3 | 5943.01 | 102378.26
829994 | 61.44 | Subterráneo | 785396 | 8 | 4 | 5943.32 | 102378.06
829994 | 61.44 | Subterráneo | 785396 | 8 | 5 | 5943.68 | 102377.63
829994 | 61.44 | Subterráneo | 785396 | 8 | 6 | 5943.83 | 102377.34
829994 | 61.44 | Subterráneo | 785396 | 8 | 7 | 5943.85 | 102377.16
829994 | 61.44 | Subterráneo | 785396 | 8 | 8 | 5943.81 | 102377.07
829994 | 61.44 | Subterráneo | 785396 | 8 | 9 | 5944.04 | 102376.81
829994 | 61.44 | Subterráneo | 785396 | 8 | 10 | 5947.23 | 102379.4
829994 | 61.44 | Subterráneo | 785396 | 8 | 11 | 5947.31 | 102379.32
829994 | 61.44 | Subterráneo | 785396 | 8 | 12 | 5947.43 | 102379.28
829994 | 61.44 | Subterráneo | 785396 | 8 | 13 | 5947.58 | 102379.3
829994 | 61.44 | Subterráneo | 785396 | 8 | 14 | 5947.71 | 102379.39
829994 | 61.44 | Subterráneo | 785396 | 8 | 15 | 5947.77 | 102379.55
829994 | 61.44 | Subterráneo | 785396 | 8 | 16 | 5947.75 | 102379.68
829994 | 61.44 | Subterráneo | 785396 | 8 | 17 | 5947.69 | 102379.78
829994 | 61.44 | Subterráneo | 785396 | 8 | 18 | 5947.88 | 102379.94
829994 | 61.44 | Subterráneo | 785396 | 8 | 19 | 5950.7 | 102375.67
829994 | 61.44 | Subterráneo | 785396 | 8 | 20 | 5952.71 | 102371.94
829994 | 61.44 | Subterráneo | 785396 | 8 | 21 | 5960.32 | 102349.36
829994 | 61.44 | Subterráneo | 785396 | 8 | 22 | 5961.38 | 102331.9
853134 | 33.6 | Subterráneo | 785396 | 8 | 0 | 5961.38 | 102331.9
853134 | 33.6 | Subterráneo | 785396 | 8 | 1 | 5961.27 | 102331.49
853134 | 33.6 | Subterráneo | 785396 | 8 | 2 | 5960.75 | 102331.51
853134 | 33.6 | Subterráneo | 785396 | 8 | 3 | 5952.05 | 102300.04
892789 | 2.09 | Aéreo | 785396 | 8 | 0 | 5896.12 | 102301.58
892789 | 2.09 | Aéreo | 785396 | 8 | 1 | 5895.64 | 102300.65
892789 | 2.09 | Aéreo | 785396 | 8 | 2 | 5894.71 | 102301.13
892790 | 2.12 | Aéreo | 785396 | 8 | 0 | 5894.71 | 102301.13
892790 | 2.12 | Aéreo | 785396 | 8 | 1 | 5893.77 | 102301.61
892790 | 2.12 | Aéreo | 785396 | 8 | 2 | 5894.26 | 102302.55
892791 | 1.06 | Aéreo | 785396 | 8 | 0 | 5895.19 | 102302.07
892791 | 1.06 | Aéreo | 785396 | 8 | 1 | 5894.71 | 102301.13
892793 | 2.56 | Aéreo | 785396 | 8 | 0 | 5893.64 | 102303.65
892793 | 2.56 | Aéreo | 785396 | 8 | 1 | 5893.98 | 102304.31
892793 | 2.56 | Aéreo | 785396 | 8 | 2 | 5894.93 | 102303.85
892793 | 2.56 | Aéreo | 785396 | 8 | 3 | 5894.58 | 102303.17
1044646 | 2.12 | Subterráneo | 785396 | 8 | 0 | 5896.43 | 102302.2
1044646 | 2.12 | Subterráneo | 785396 | 8 | 1 | 5896.77 | 102302.87
1044646 | 2.12 | Subterráneo | 785396 | 8 | 2 | 5897.42 | 102304.08
1044648 | 2.62 | Subterráneo | 785396 | 8 | 0 | 5930.16 | 102286.33
1044648 | 2.62 | Subterráneo | 785396 | 8 | 1 | 5928.7 | 102284.16
1454549 | 21.47 | Subterráneo | 785396 | 8 | 0 | 5912.43 | 102297.89
1454549 | 21.47 | Subterráneo | 785396 | 8 | 1 | 5921.8 | 102292.14
1454549 | 21.47 | Subterráneo | 785396 | 8 | 2 | 5930.18 | 102286.24
1454549 | 21.47 | Subterráneo | 785396 | 8 | 3 | 5930.34 | 102286.08
1454550 | 3.29 | Subterráneo | 785396 | 8 | 0 | 5912.43 | 102297.89
1454550 | 3.29 | Subterráneo | 785396 | 8 | 1 | 5911.15 | 102294.86
2672101 | 13.59 | Subterráneo | 785396 | 8 | 0 | 5952.05 | 102300.04
2672101 | 13.59 | Subterráneo | 785396 | 8 | 1 | 5945.99 | 102287.88
2672103 | 9.85 | Subterráneo | 785396 | 8 | 0 | 5942.74 | 102278.58
2672103 | 9.85 | Subterráneo | 785396 | 8 | 1 | 5945.99 | 102287.88
2672104 | 14.78 | Subterráneo | 785396 | 8 | 0 | 5930.16 | 102286.33
2672104 | 14.78 | Subterráneo | 785396 | 8 | 1 | 5942.74 | 102278.58
2672105 | 16.35 | Subterráneo | 785396 | 8 | 0 | 5912.43 | 102297.89
2672105 | 16.35 | Subterráneo | 785396 | 8 | 1 | 5912.05 | 102298.12
2672105 | 16.35 | Subterráneo | 785396 | 8 | 2 | 5907.35 | 102300.06
2672105 | 16.35 | Subterráneo | 785396 | 8 | 3 | 5903.33 | 102300.89
2672105 | 16.35 | Subterráneo | 785396 | 8 | 4 | 5897.42 | 102304.08
1246663 | 41 | Subterráneo | 1246490 | 3 | 0 | 5714.58 | 102068.2
1246663 | 41 | Subterráneo | 1246490 | 3 | 1 | 5712.39 | 102068.19
1246663 | 41 | Subterráneo | 1246490 | 3 | 2 | 5715.24 | 102093.73
1246663 | 41 | Subterráneo | 1246490 | 3 | 3 | 5715.05 | 102093.81
1246663 | 41 | Subterráneo | 1246490 | 3 | 4 | 5715 | 102093.73
1246663 | 41 | Subterráneo | 1246490 | 3 | 5 | 5714.92 | 102093.67
1246663 | 41 | Subterráneo | 1246490 | 3 | 6 | 5714.82 | 102093.63
1246663 | 41 | Subterráneo | 1246490 | 3 | 7 | 5714.71 | 102093.64
1246663 | 41 | Subterráneo | 1246490 | 3 | 8 | 5714.62 | 102093.67
1246663 | 41 | Subterráneo | 1246490 | 3 | 9 | 5714.54 | 102093.74
1246663 | 41 | Subterráneo | 1246490 | 3 | 10 | 5714.5 | 102093.8
1246663 | 41 | Subterráneo | 1246490 | 3 | 11 | 5714.48 | 102093.86
1246663 | 41 | Subterráneo | 1246490 | 3 | 12 | 5714.47 | 102093.91
1246663 | 41 | Subterráneo | 1246490 | 3 | 13 | 5714.47 | 102093.98
1246663 | 41 | Subterráneo | 1246490 | 3 | 14 | 5714.49 | 102094.05
1246663 | 41 | Subterráneo | 1246490 | 3 | 15 | 5713.39 | 102094.52
1246663 | 41 | Subterráneo | 1246490 | 3 | 16 | 5713.82 | 102099.46
1246663 | 41 | Subterráneo | 1246490 | 3 | 17 | 5714.24 | 102103.61
1246663 | 41 | Subterráneo | 1246490 | 3 | 18 | 5714.98 | 102103.56
1246663 | 41 | Subterráneo | 1246490 | 3 | 19 | 5715.1 | 102104.69
1246665 | 7 | Subterráneo | 1246490 | 3 | 0 | 5741.44 | 102068.28
1246665 | 7 | Subterráneo | 1246490 | 3 | 1 | 5741.15 | 102068.2
1246665 | 7 | Subterráneo | 1246490 | 3 | 2 | 5741.06 | 102068.15
1246665 | 7 | Subterráneo | 1246490 | 3 | 3 | 5740.96 | 102068.05
1246665 | 7 | Subterráneo | 1246490 | 3 | 4 | 5740.93 | 102067.99
1246665 | 7 | Subterráneo | 1246490 | 3 | 5 | 5740.89 | 102067.87
1246665 | 7 | Subterráneo | 1246490 | 3 | 6 | 5740.88 | 102067.73
1246665 | 7 | Subterráneo | 1246490 | 3 | 7 | 5740.89 | 102067.64
1246665 | 7 | Subterráneo | 1246490 | 3 | 8 | 5740.98 | 102067.47
1246665 | 7 | Subterráneo | 1246490 | 3 | 9 | 5741.11 | 102067.35
1246665 | 7 | Subterráneo | 1246490 | 3 | 10 | 5739.27 | 102061.57
1246667 | 26 | Subterráneo | 1246490 | 3 | 0 | 5741.44 | 102068.28
1246667 | 26 | Subterráneo | 1246490 | 3 | 1 | 5756.79 | 102068.3
1246667 | 26 | Subterráneo | 1246490 | 3 | 2 | 5757.71 | 102079.15
1246671 | 6 | Subterráneo | 1246490 | 3 | 0 | 5758.18 | 102084.75
1246671 | 6 | Subterráneo | 1246490 | 3 | 1 | 5758.24 | 102084.54
1246671 | 6 | Subterráneo | 1246490 | 3 | 2 | 5758.33 | 102084.42
1246671 | 6 | Subterráneo | 1246490 | 3 | 3 | 5758.42 | 102084.34
1246671 | 6 | Subterráneo | 1246490 | 3 | 4 | 5758.56 | 102084.29
1246671 | 6 | Subterráneo | 1246490 | 3 | 5 | 5758.71 | 102084.29
1246671 | 6 | Subterráneo | 1246490 | 3 | 6 | 5758.84 | 102084.33
1246671 | 6 | Subterráneo | 1246490 | 3 | 7 | 5758.93 | 102084.38
1246671 | 6 | Subterráneo | 1246490 | 3 | 8 | 5759 | 102084.44
1246671 | 6 | Subterráneo | 1246490 | 3 | 9 | 5759.06 | 102084.55
1246671 | 6 | Subterráneo | 1246490 | 3 | 10 | 5759.1 | 102084.67
1246671 | 6 | Subterráneo | 1246490 | 3 | 11 | 5763.66 | 102084.47
1246791 | 14 | Subterráneo | 1246490 | 3 | 0 | 5758.18 | 102084.75
1246791 | 14 | Subterráneo | 1246490 | 3 | 1 | 5758.63 | 102090.47
1246791 | 14 | Subterráneo | 1246490 | 3 | 2 | 5750.25 | 102091.04
1246795 | 7 | Subterráneo | 1246490 | 3 | 0 | 5750.25 | 102091.04
1246795 | 7 | Subterráneo | 1246490 | 3 | 1 | 5750.12 | 102091.12
1246795 | 7 | Subterráneo | 1246490 | 3 | 2 | 5750.03 | 102091.16
1246795 | 7 | Subterráneo | 1246490 | 3 | 3 | 5749.96 | 102091.23
1246795 | 7 | Subterráneo | 1246490 | 3 | 4 | 5749.91 | 102091.29
1246795 | 7 | Subterráneo | 1246490 | 3 | 5 | 5749.87 | 102091.36
1246795 | 7 | Subterráneo | 1246490 | 3 | 6 | 5749.85 | 102091.44
1246795 | 7 | Subterráneo | 1246490 | 3 | 7 | 5749.84 | 102091.53
1246795 | 7 | Subterráneo | 1246490 | 3 | 8 | 5749.84 | 102091.6
1246795 | 7 | Subterráneo | 1246490 | 3 | 9 | 5749.87 | 102091.7
1246795 | 7 | Subterráneo | 1246490 | 3 | 10 | 5749.93 | 102091.8
1246795 | 7 | Subterráneo | 1246490 | 3 | 11 | 5750 | 102091.87
1246795 | 7 | Subterráneo | 1246490 | 3 | 12 | 5750.06 | 102091.91
1246795 | 7 | Subterráneo | 1246490 | 3 | 13 | 5750.15 | 102091.95
1246795 | 7 | Subterráneo | 1246490 | 3 | 14 | 5750.21 | 102091.97
1246795 | 7 | Subterráneo | 1246490 | 3 | 15 | 5750.31 | 102091.97
1246795 | 7 | Subterráneo | 1246490 | 3 | 16 | 5750.65 | 102097.22
1246799 | 37 | Subterráneo | 1246490 | 3 | 0 | 5713.72 | 102104.72
1246799 | 37 | Subterráneo | 1246490 | 3 | 1 | 5713.53 | 102102.65
1246799 | 37 | Subterráneo | 1246490 | 3 | 2 | 5713.84 | 102102.63
1246799 | 37 | Subterráneo | 1246490 | 3 | 3 | 5713.84 | 102102.53
1246799 | 37 | Subterráneo | 1246490 | 3 | 4 | 5713.88 | 102102.41
1246799 | 37 | Subterráneo | 1246490 | 3 | 5 | 5713.94 | 102102.29
1246799 | 37 | Subterráneo | 1246490 | 3 | 6 | 5714.02 | 102102.19
1246799 | 37 | Subterráneo | 1246490 | 3 | 7 | 5714.1 | 102102.13
1246799 | 37 | Subterráneo | 1246490 | 3 | 8 | 5714.2 | 102102.08
1246799 | 37 | Subterráneo | 1246490 | 3 | 9 | 5714.31 | 102102.06
1246799 | 37 | Subterráneo | 1246490 | 3 | 10 | 5714.44 | 102102.05
1246799 | 37 | Subterráneo | 1246490 | 3 | 11 | 5714.57 | 102102.08
1246799 | 37 | Subterráneo | 1246490 | 3 | 12 | 5714.69 | 102102.13
1246799 | 37 | Subterráneo | 1246490 | 3 | 13 | 5714.8 | 102102.23
1246799 | 37 | Subterráneo | 1246490 | 3 | 14 | 5714.87 | 102102.32
1246799 | 37 | Subterráneo | 1246490 | 3 | 15 | 5714.92 | 102102.44
1246799 | 37 | Subterráneo | 1246490 | 3 | 16 | 5714.95 | 102102.56
1246799 | 37 | Subterráneo | 1246490 | 3 | 17 | 5715.65 | 102102.51
1246799 | 37 | Subterráneo | 1246490 | 3 | 18 | 5714.96 | 102095.66
1246799 | 37 | Subterráneo | 1246490 | 3 | 19 | 5716.16 | 102093.03
1246799 | 37 | Subterráneo | 1246490 | 3 | 20 | 5732.31 | 102091.38
1246799 | 37 | Subterráneo | 1246490 | 3 | 21 | 5738.9 | 102090.91
1376797 | 27 | Subterráneo | 1246490 | 3 | 0 | 5714.58 | 102068.2
1376797 | 27 | Subterráneo | 1246490 | 3 | 1 | 5741.44 | 102068.28
1376802 | 7 | Subterráneo | 1246490 | 3 | 0 | 5714.58 | 102068.2
1376802 | 7 | Subterráneo | 1246490 | 3 | 1 | 5714.58 | 102067.99
1376802 | 7 | Subterráneo | 1246490 | 3 | 2 | 5714.46 | 102067.98
1376802 | 7 | Subterráneo | 1246490 | 3 | 3 | 5714.35 | 102067.91
1376802 | 7 | Subterráneo | 1246490 | 3 | 4 | 5714.3 | 102067.83
1376802 | 7 | Subterráneo | 1246490 | 3 | 5 | 5714.27 | 102067.74
1376802 | 7 | Subterráneo | 1246490 | 3 | 6 | 5714.28 | 102067.65
1376802 | 7 | Subterráneo | 1246490 | 3 | 7 | 5714.3 | 102067.58
1376802 | 7 | Subterráneo | 1246490 | 3 | 8 | 5714.35 | 102067.49
1376802 | 7 | Subterráneo | 1246490 | 3 | 9 | 5714.46 | 102067.41
1376802 | 7 | Subterráneo | 1246490 | 3 | 10 | 5714.57 | 102067.39
1376802 | 7 | Subterráneo | 1246490 | 3 | 11 | 5714.45 | 102061.55
1376843 | 6 | Subterráneo | 1246490 | 3 | 0 | 5757.71 | 102079.15
1376843 | 6 | Subterráneo | 1246490 | 3 | 1 | 5758.18 | 102084.75
1376850 | 6 | Subterráneo | 1246490 | 3 | 0 | 5757.71 | 102079.15
1376850 | 6 | Subterráneo | 1246490 | 3 | 1 | 5757.91 | 102079.14
1376850 | 6 | Subterráneo | 1246490 | 3 | 2 | 5757.93 | 102079.03
1376850 | 6 | Subterráneo | 1246490 | 3 | 3 | 5757.97 | 102078.95
1376850 | 6 | Subterráneo | 1246490 | 3 | 4 | 5758.03 | 102078.88
1376850 | 6 | Subterráneo | 1246490 | 3 | 5 | 5758.1 | 102078.84
1376850 | 6 | Subterráneo | 1246490 | 3 | 6 | 5758.18 | 102078.82
1376850 | 6 | Subterráneo | 1246490 | 3 | 7 | 5758.3 | 102078.83
1376850 | 6 | Subterráneo | 1246490 | 3 | 8 | 5758.39 | 102078.88
1376850 | 6 | Subterráneo | 1246490 | 3 | 9 | 5758.47 | 102078.96
1376850 | 6 | Subterráneo | 1246490 | 3 | 10 | 5758.52 | 102079.11
1376850 | 6 | Subterráneo | 1246490 | 3 | 11 | 5763.35 | 102078.85
2672062 | 12 | Subterráneo | 1246490 | 3 | 0 | 5750.25 | 102091.04
2672062 | 12 | Subterráneo | 1246490 | 3 | 1 | 5740.04 | 102091.8
2672062 | 12 | Subterráneo | 1246490 | 3 | 2 | 5738.9 | 102090.91
1246643 | 39 | Subterráneo | 1246495 | 4 | 0 | 5711.83 | 102067.69
1246643 | 39 | Subterráneo | 1246495 | 4 | 1 | 5714.85 | 102094.66
1246643 | 39 | Subterráneo | 1246495 | 4 | 2 | 5713.9 | 102095.02
1246643 | 39 | Subterráneo | 1246495 | 4 | 3 | 5714.32 | 102099.42
1246643 | 39 | Subterráneo | 1246495 | 4 | 4 | 5714.7 | 102103.07
1246643 | 39 | Subterráneo | 1246495 | 4 | 5 | 5715.69 | 102103.01
1246643 | 39 | Subterráneo | 1246495 | 4 | 6 | 5715.81 | 102104.65
1246651 | 2 | Subterráneo | 1246495 | 4 | 0 | 5711.83 | 102067.69
1246651 | 2 | Subterráneo | 1246495 | 4 | 1 | 5709.99 | 102067.47
1246652 | 6 | Subterráneo | 1246495 | 4 | 0 | 5711.83 | 102067.69
1246652 | 6 | Subterráneo | 1246495 | 4 | 1 | 5718.21 | 102067.71
1246656 | 6 | Subterráneo | 1246495 | 4 | 0 | 5718.21 | 102067.71
1246656 | 6 | Subterráneo | 1246495 | 4 | 1 | 5717.89 | 102061.77
1246658 | 39 | Subterráneo | 1246495 | 4 | 0 | 5718.21 | 102067.71
1246658 | 39 | Subterráneo | 1246495 | 4 | 1 | 5741.63 | 102067.8
1246658 | 39 | Subterráneo | 1246495 | 4 | 2 | 5757.25 | 102067.8
1246669 | 6 | Subterráneo | 1246495 | 4 | 0 | 5757.25 | 102067.8
1246669 | 6 | Subterráneo | 1246495 | 4 | 1 | 5758.01 | 102067.7
1246669 | 6 | Subterráneo | 1246495 | 4 | 2 | 5762.28 | 102065.73
1246672 | 7 | Subterráneo | 1246495 | 4 | 0 | 5757.25 | 102067.8
1246672 | 7 | Subterráneo | 1246495 | 4 | 1 | 5757.83 | 102074.61
1246674 | 35 | Subterráneo | 1246495 | 4 | 0 | 5714.41 | 102104.7
1246674 | 35 | Subterráneo | 1246495 | 4 | 1 | 5714.39 | 102104.3
1246674 | 35 | Subterráneo | 1246495 | 4 | 2 | 5714.5 | 102104.37
1246674 | 35 | Subterráneo | 1246495 | 4 | 3 | 5714.73 | 102104.36
1246674 | 35 | Subterráneo | 1246495 | 4 | 4 | 5715.12 | 102104.19
1246674 | 35 | Subterráneo | 1246495 | 4 | 5 | 5715.42 | 102103.97
1246674 | 35 | Subterráneo | 1246495 | 4 | 6 | 5715.79 | 102103.58
1246674 | 35 | Subterráneo | 1246495 | 4 | 7 | 5716.07 | 102103.15
1246674 | 35 | Subterráneo | 1246495 | 4 | 8 | 5716.19 | 102102.82
1246674 | 35 | Subterráneo | 1246495 | 4 | 9 | 5716.25 | 102102.54
1246674 | 35 | Subterráneo | 1246495 | 4 | 10 | 5716.25 | 102102.28
1246674 | 35 | Subterráneo | 1246495 | 4 | 11 | 5716.2 | 102102.04
1246674 | 35 | Subterráneo | 1246495 | 4 | 12 | 5716.08 | 102101.9
1246674 | 35 | Subterráneo | 1246495 | 4 | 13 | 5715.46 | 102095.61
1246674 | 35 | Subterráneo | 1246495 | 4 | 14 | 5716.46 | 102093.51
1246674 | 35 | Subterráneo | 1246495 | 4 | 15 | 5732.25 | 102091.9
1246674 | 35 | Subterráneo | 1246495 | 4 | 16 | 5738.76 | 102091.4
1246677 | 7 | Subterráneo | 1246495 | 4 | 0 | 5758.87 | 102090.93
1246677 | 7 | Subterráneo | 1246495 | 4 | 1 | 5759.26 | 102091.66
1246677 | 7 | Subterráneo | 1246495 | 4 | 2 | 5763.97 | 102096.27
1376842 | 17 | Subterráneo | 1246495 | 4 | 0 | 5757.83 | 102074.61
1376842 | 17 | Subterráneo | 1246495 | 4 | 1 | 5758.69 | 102084.79
1376842 | 17 | Subterráneo | 1246495 | 4 | 2 | 5758.93 | 102087.85
1376842 | 17 | Subterráneo | 1246495 | 4 | 3 | 5759.17 | 102090.91
1376842 | 17 | Subterráneo | 1246495 | 4 | 4 | 5758.87 | 102090.93
1376848 | 5 | Subterráneo | 1246495 | 4 | 0 | 5757.83 | 102074.61
1376848 | 5 | Subterráneo | 1246495 | 4 | 1 | 5758.37 | 102074.34
1376848 | 5 | Subterráneo | 1246495 | 4 | 2 | 5763 | 102074.11
2672059 | 21 | Subterráneo | 1246495 | 4 | 0 | 5758.87 | 102090.93
2672059 | 21 | Subterráneo | 1246495 | 4 | 1 | 5750.23 | 102091.53
2672059 | 21 | Subterráneo | 1246495 | 4 | 2 | 5739.47 | 102092.36
2672059 | 21 | Subterráneo | 1246495 | 4 | 3 | 5738.76 | 102091.4
1377164 | 4 | Subterráneo | 1246503 | 6 | 0 | 5747.56 | 102138.19
1377164 | 4 | Subterráneo | 1246503 | 6 | 1 | 5747.21 | 102138.2
1377164 | 4 | Subterráneo | 1246503 | 6 | 2 | 5744.86 | 102138.15
1377164 | 4 | Subterráneo | 1246503 | 6 | 3 | 5744.85 | 102138.26
1377164 | 4 | Subterráneo | 1246503 | 6 | 4 | 5744.8 | 102138.32
1377164 | 4 | Subterráneo | 1246503 | 6 | 5 | 5744.73 | 102138.4
1377164 | 4 | Subterráneo | 1246503 | 6 | 6 | 5744.63 | 102138.44
1377164 | 4 | Subterráneo | 1246503 | 6 | 7 | 5744.53 | 102138.45
1377164 | 4 | Subterráneo | 1246503 | 6 | 8 | 5744.41 | 102138.42
1377164 | 4 | Subterráneo | 1246503 | 6 | 9 | 5744.33 | 102138.34
1377164 | 4 | Subterráneo | 1246503 | 6 | 10 | 5744.27 | 102138.22
1377164 | 4 | Subterráneo | 1246503 | 6 | 11 | 5744.25 | 102138.14
1377164 | 4 | Subterráneo | 1246503 | 6 | 12 | 5743.6 | 102138.13
2672068 | 31 | Subterráneo | 1246503 | 6 | 0 | 5717.2 | 102104.62
2672068 | 31 | Subterráneo | 1246503 | 6 | 1 | 5717.15 | 102103.88
2672068 | 31 | Subterráneo | 1246503 | 6 | 2 | 5717.08 | 102101.95
2672068 | 31 | Subterráneo | 1246503 | 6 | 3 | 5716.45 | 102095.46
2672068 | 31 | Subterráneo | 1246503 | 6 | 4 | 5716.96 | 102094.45
2672068 | 31 | Subterráneo | 1246503 | 6 | 5 | 5732.31 | 102092.87
2672068 | 31 | Subterráneo | 1246503 | 6 | 6 | 5737.89 | 102092.48
2672069 | 21 | Subterráneo | 1246503 | 6 | 0 | 5737.89 | 102092.48
2672069 | 21 | Subterráneo | 1246503 | 6 | 1 | 5738.17 | 102094
2672069 | 21 | Subterráneo | 1246503 | 6 | 2 | 5740.88 | 102112.5
2672069 | 21 | Subterráneo | 1246503 | 6 | 3 | 5741.45 | 102113.25
2672070 | 25 | Subterráneo | 1246503 | 6 | 0 | 5741.45 | 102113.25
2672070 | 25 | Subterráneo | 1246503 | 6 | 1 | 5742.29 | 102123.02
2672070 | 25 | Subterráneo | 1246503 | 6 | 2 | 5743.6 | 102138.13
2281410 | 24 | Subterráneo | 1246505 | 7 | 0 | 5795.8 | 102176.62
2281410 | 24 | Subterráneo | 1246505 | 7 | 1 | 5795.59 | 102174.26
2281410 | 24 | Subterráneo | 1246505 | 7 | 2 | 5773.99 | 102177.77
2516395 | 3 | Subterráneo | 1246505 | 7 | 0 | 5795.8 | 102176.62
2516395 | 3 | Subterráneo | 1246505 | 7 | 1 | 5795.85 | 102177.19
2516395 | 3 | Subterráneo | 1246505 | 7 | 2 | 5796.03 | 102177.2
2516395 | 3 | Subterráneo | 1246505 | 7 | 3 | 5796.2 | 102177.32
2516395 | 3 | Subterráneo | 1246505 | 7 | 4 | 5796.32 | 102177.5
2516395 | 3 | Subterráneo | 1246505 | 7 | 5 | 5796.35 | 102177.64
2516395 | 3 | Subterráneo | 1246505 | 7 | 6 | 5796.35 | 102177.83
2516395 | 3 | Subterráneo | 1246505 | 7 | 7 | 5796.29 | 102177.98
2516395 | 3 | Subterráneo | 1246505 | 7 | 8 | 5796.19 | 102178.11
2516395 | 3 | Subterráneo | 1246505 | 7 | 9 | 5796.07 | 102178.19
2516395 | 3 | Subterráneo | 1246505 | 7 | 10 | 5795.95 | 102178.23
2516395 | 3 | Subterráneo | 1246505 | 7 | 11 | 5796.01 | 102178.95
2672071 | 32 | Subterráneo | 1246505 | 7 | 0 | 5717.9 | 102104.59
2672071 | 32 | Subterráneo | 1246505 | 7 | 1 | 5716.96 | 102095.47
2672071 | 32 | Subterráneo | 1246505 | 7 | 2 | 5732.44 | 102093.89
2672071 | 32 | Subterráneo | 1246505 | 7 | 3 | 5737.79 | 102093.47
2672071 | 32 | Subterráneo | 1246505 | 7 | 4 | 5737.85 | 102093.63
2672071 | 32 | Subterráneo | 1246505 | 7 | 5 | 5737.97 | 102093.8
2672071 | 32 | Subterráneo | 1246505 | 7 | 6 | 5738.18 | 102093.91
2672071 | 32 | Subterráneo | 1246505 | 7 | 7 | 5738.46 | 102093.91
2672071 | 32 | Subterráneo | 1246505 | 7 | 8 | 5738.71 | 102093.8
2672071 | 32 | Subterráneo | 1246505 | 7 | 9 | 5738.86 | 102093.59
2672071 | 32 | Subterráneo | 1246505 | 7 | 10 | 5738.89 | 102093.38
2672071 | 32 | Subterráneo | 1246505 | 7 | 11 | 5739.54 | 102093.33
2672072 | 19 | Subterráneo | 1246505 | 7 | 0 | 5739.54 | 102093.33
2672072 | 19 | Subterráneo | 1246505 | 7 | 1 | 5742.35 | 102112.18
2672073 | 26 | Subterráneo | 1246505 | 7 | 0 | 5742.35 | 102112.18
2672073 | 26 | Subterráneo | 1246505 | 7 | 1 | 5744.02 | 102131.27
2672073 | 26 | Subterráneo | 1246505 | 7 | 2 | 5744.57 | 102137.63
2672074 | 68 | Subterráneo | 1246505 | 7 | 0 | 5744.57 | 102137.63
2672074 | 68 | Subterráneo | 1246505 | 7 | 1 | 5744.44 | 102147.93
2672074 | 68 | Subterráneo | 1246505 | 7 | 2 | 5749.86 | 102180.73
2672074 | 68 | Subterráneo | 1246505 | 7 | 3 | 5773.99 | 102177.77
82042 | 45 | Subterráneo | 1246507 | 8 | 0 | 5817.45 | 102177.32
82042 | 45 | Subterráneo | 1246507 | 8 | 1 | 5817.06 | 102174.89
82042 | 45 | Subterráneo | 1246507 | 8 | 2 | 5775.13 | 102180.98
82043 | 16 | Subterráneo | 1246507 | 8 | 0 | 5775.13 | 102180.98
82043 | 16 | Subterráneo | 1246507 | 8 | 1 | 5775.07 | 102180.65
82043 | 16 | Subterráneo | 1246507 | 8 | 2 | 5775.13 | 102180.63
82043 | 16 | Subterráneo | 1246507 | 8 | 3 | 5775.17 | 102180.61
82043 | 16 | Subterráneo | 1246507 | 8 | 4 | 5775.22 | 102180.56
82043 | 16 | Subterráneo | 1246507 | 8 | 5 | 5775.26 | 102180.5
82043 | 16 | Subterráneo | 1246507 | 8 | 6 | 5775.29 | 102180.43
82043 | 16 | Subterráneo | 1246507 | 8 | 7 | 5775.3 | 102180.35
82043 | 16 | Subterráneo | 1246507 | 8 | 8 | 5775.28 | 102180.26
82043 | 16 | Subterráneo | 1246507 | 8 | 9 | 5775.24 | 102180.18
82043 | 16 | Subterráneo | 1246507 | 8 | 10 | 5775.17 | 102180.11
82043 | 16 | Subterráneo | 1246507 | 8 | 11 | 5775.08 | 102180.07
82043 | 16 | Subterráneo | 1246507 | 8 | 12 | 5775 | 102180.06
82043 | 16 | Subterráneo | 1246507 | 8 | 13 | 5774.94 | 102180.07
82043 | 16 | Subterráneo | 1246507 | 8 | 14 | 5774.51 | 102177.98
82043 | 16 | Subterráneo | 1246507 | 8 | 15 | 5774.57 | 102177.96
82043 | 16 | Subterráneo | 1246507 | 8 | 16 | 5774.64 | 102177.92
82043 | 16 | Subterráneo | 1246507 | 8 | 17 | 5774.68 | 102177.88
82043 | 16 | Subterráneo | 1246507 | 8 | 18 | 5774.71 | 102177.84
82043 | 16 | Subterráneo | 1246507 | 8 | 19 | 5774.74 | 102177.77
82043 | 16 | Subterráneo | 1246507 | 8 | 20 | 5774.75 | 102177.68
82043 | 16 | Subterráneo | 1246507 | 8 | 21 | 5774.74 | 102177.6
82043 | 16 | Subterráneo | 1246507 | 8 | 22 | 5774.7 | 102177.52
82043 | 16 | Subterráneo | 1246507 | 8 | 23 | 5774.63 | 102177.45
82043 | 16 | Subterráneo | 1246507 | 8 | 24 | 5774.55 | 102177.41
82043 | 16 | Subterráneo | 1246507 | 8 | 25 | 5774.46 | 102177.39
82043 | 16 | Subterráneo | 1246507 | 8 | 26 | 5774.39 | 102177.4
82043 | 16 | Subterráneo | 1246507 | 8 | 27 | 5774.35 | 102177.19
82043 | 16 | Subterráneo | 1246507 | 8 | 28 | 5772.83 | 102168.09
82043 | 16 | Subterráneo | 1246507 | 8 | 29 | 5772.47 | 102165.8
82044 | 25 | Subterráneo | 1246507 | 8 | 0 | 5775.13 | 102180.98
82044 | 25 | Subterráneo | 1246507 | 8 | 1 | 5750.71 | 102184.48
2281401 | 29 | Subterráneo | 1246507 | 8 | 0 | 5718.6 | 102104.58
2281401 | 29 | Subterráneo | 1246507 | 8 | 1 | 5718.55 | 102104.25
2281401 | 29 | Subterráneo | 1246507 | 8 | 2 | 5718.51 | 102104.1
2281401 | 29 | Subterráneo | 1246507 | 8 | 3 | 5718.43 | 102103.91
2281401 | 29 | Subterráneo | 1246507 | 8 | 4 | 5718.29 | 102103.67
2281401 | 29 | Subterráneo | 1246507 | 8 | 5 | 5717.51 | 102095.9
2281401 | 29 | Subterráneo | 1246507 | 8 | 6 | 5732.49 | 102094.36
2281401 | 29 | Subterráneo | 1246507 | 8 | 7 | 5737.65 | 102093.99
2672075 | 20 | Subterráneo | 1246507 | 8 | 0 | 5737.65 | 102093.99
2672075 | 20 | Subterráneo | 1246507 | 8 | 1 | 5740.4 | 102112.69
2672075 | 20 | Subterráneo | 1246507 | 8 | 2 | 5740.95 | 102113.42
2672076 | 47 | Subterráneo | 1246507 | 8 | 0 | 5750.71 | 102184.48
2672076 | 47 | Subterráneo | 1246507 | 8 | 1 | 5750.13 | 102182.07
2672076 | 47 | Subterráneo | 1246507 | 8 | 2 | 5749.98 | 102182.19
2672076 | 47 | Subterráneo | 1246507 | 8 | 3 | 5749.86 | 102182.25
2672076 | 47 | Subterráneo | 1246507 | 8 | 4 | 5749.71 | 102182.31
2672076 | 47 | Subterráneo | 1246507 | 8 | 5 | 5749.53 | 102182.33
2672076 | 47 | Subterráneo | 1246507 | 8 | 6 | 5749.38 | 102182.34
2672076 | 47 | Subterráneo | 1246507 | 8 | 7 | 5749.22 | 102182.32
2672076 | 47 | Subterráneo | 1246507 | 8 | 8 | 5749.08 | 102182.28
2672076 | 47 | Subterráneo | 1246507 | 8 | 9 | 5748.91 | 102182.2
2672076 | 47 | Subterráneo | 1246507 | 8 | 10 | 5748.75 | 102182.08
2672076 | 47 | Subterráneo | 1246507 | 8 | 11 | 5748.64 | 102181.98
2672076 | 47 | Subterráneo | 1246507 | 8 | 12 | 5748.52 | 102181.79
2672076 | 47 | Subterráneo | 1246507 | 8 | 13 | 5748.44 | 102181.59
2672076 | 47 | Subterráneo | 1246507 | 8 | 14 | 5748.41 | 102181.4
2672076 | 47 | Subterráneo | 1246507 | 8 | 15 | 5748.41 | 102181.19
2672076 | 47 | Subterráneo | 1246507 | 8 | 16 | 5748.45 | 102180.97
2672076 | 47 | Subterráneo | 1246507 | 8 | 17 | 5748.54 | 102180.8
2672076 | 47 | Subterráneo | 1246507 | 8 | 18 | 5748.65 | 102180.64
2672076 | 47 | Subterráneo | 1246507 | 8 | 19 | 5748.79 | 102180.5
2672076 | 47 | Subterráneo | 1246507 | 8 | 20 | 5743.44 | 102148
2672076 | 47 | Subterráneo | 1246507 | 8 | 21 | 5743.55 | 102139.6
2672078 | 26 | Subterráneo | 1246507 | 8 | 0 | 5740.95 | 102113.42
2672078 | 26 | Subterráneo | 1246507 | 8 | 1 | 5743.07 | 102137.85
2672078 | 26 | Subterráneo | 1246507 | 8 | 2 | 5743.08 | 102138.25
2672078 | 26 | Subterráneo | 1246507 | 8 | 3 | 5743.11 | 102138.49
2672078 | 26 | Subterráneo | 1246507 | 8 | 4 | 5743.16 | 102138.72
2672078 | 26 | Subterráneo | 1246507 | 8 | 5 | 5743.21 | 102138.92
2672078 | 26 | Subterráneo | 1246507 | 8 | 6 | 5743.31 | 102139.16
2672078 | 26 | Subterráneo | 1246507 | 8 | 7 | 5743.42 | 102139.39
2672078 | 26 | Subterráneo | 1246507 | 8 | 8 | 5743.55 | 102139.6
82059 | 1.06 | Aéreo | 1246510 | 5 | 0 | 5772.37 | 102165.11
82059 | 1.06 | Aéreo | 1246510 | 5 | 1 | 5772.23 | 102164.06
82060 | 11.82 | Aéreo | 1246510 | 5 | 0 | 5764.66 | 102167.76
82060 | 11.82 | Aéreo | 1246510 | 5 | 1 | 5771.11 | 102166.77
82060 | 11.82 | Aéreo | 1246510 | 5 | 2 | 5770.62 | 102163.48
82060 | 11.82 | Aéreo | 1246510 | 5 | 3 | 5771.61 | 102163.32
82060 | 11.82 | Aéreo | 1246510 | 5 | 4 | 5772.23 | 102164.06
82064 | 3.28 | Aéreo | 1246510 | 5 | 0 | 5787.9 | 102163.96
82064 | 3.28 | Aéreo | 1246510 | 5 | 1 | 5787.94 | 102164.18
82064 | 3.28 | Aéreo | 1246510 | 5 | 2 | 5784.92 | 102164.64
1246514 | 20 | Subterráneo | 1246510 | 5 | 0 | 5741.25 | 102111.53
1246514 | 20 | Subterráneo | 1246510 | 5 | 1 | 5738.54 | 102093.26
1246514 | 20 | Subterráneo | 1246510 | 5 | 2 | 5738.33 | 102091.93
1246863 | 8 | Subterráneo | 1246510 | 5 | 0 | 5745.62 | 102118.11
1246863 | 8 | Subterráneo | 1246510 | 5 | 1 | 5742.62 | 102114.01
1246863 | 8 | Subterráneo | 1246510 | 5 | 2 | 5742.57 | 102114.04
1246863 | 8 | Subterráneo | 1246510 | 5 | 3 | 5742.51 | 102114.06
1246863 | 8 | Subterráneo | 1246510 | 5 | 4 | 5742.46 | 102114.06
1246863 | 8 | Subterráneo | 1246510 | 5 | 5 | 5742.38 | 102114.04
1246863 | 8 | Subterráneo | 1246510 | 5 | 6 | 5742.31 | 102113.97
1246863 | 8 | Subterráneo | 1246510 | 5 | 7 | 5742.28 | 102113.89
1246863 | 8 | Subterráneo | 1246510 | 5 | 8 | 5742.28 | 102113.82
1246863 | 8 | Subterráneo | 1246510 | 5 | 9 | 5742.3 | 102113.75
1246863 | 8 | Subterráneo | 1246510 | 5 | 10 | 5742.34 | 102113.7
1246863 | 8 | Subterráneo | 1246510 | 5 | 11 | 5742.37 | 102113.68
1246863 | 8 | Subterráneo | 1246510 | 5 | 12 | 5741.37 | 102112.31
1246863 | 8 | Subterráneo | 1246510 | 5 | 13 | 5741.25 | 102111.53
1425121 | 27 | Subterráneo | 1246510 | 5 | 0 | 5732.19 | 102092.4
1425121 | 27 | Subterráneo | 1246510 | 5 | 1 | 5716.75 | 102093.96
1425121 | 27 | Subterráneo | 1246510 | 5 | 2 | 5715.96 | 102095.54
1425121 | 27 | Subterráneo | 1246510 | 5 | 3 | 5716.59 | 102101.69
1425121 | 27 | Subterráneo | 1246510 | 5 | 4 | 5716.71 | 102102.01
1425121 | 27 | Subterráneo | 1246510 | 5 | 5 | 5716.75 | 102102.4
1425121 | 27 | Subterráneo | 1246510 | 5 | 6 | 5716.7 | 102102.77
1425121 | 27 | Subterráneo | 1246510 | 5 | 7 | 5716.61 | 102103.1
1425121 | 27 | Subterráneo | 1246510 | 5 | 8 | 5716.42 | 102103.54
1425121 | 27 | Subterráneo | 1246510 | 5 | 9 | 5716.5 | 102104.64
1425122 | 8 | Subterráneo | 1246510 | 5 | 0 | 5733.07 | 102100.11
1425122 | 8 | Subterráneo | 1246510 | 5 | 1 | 5732.44 | 102094.64
1425122 | 8 | Subterráneo | 1246510 | 5 | 2 | 5732.33 | 102094.56
1425122 | 8 | Subterráneo | 1246510 | 5 | 3 | 5732.15 | 102094.37
1425122 | 8 | Subterráneo | 1246510 | 5 | 4 | 5732.03 | 102094.19
1425122 | 8 | Subterráneo | 1246510 | 5 | 5 | 5731.94 | 102093.97
1425122 | 8 | Subterráneo | 1246510 | 5 | 6 | 5731.89 | 102093.78
1425122 | 8 | Subterráneo | 1246510 | 5 | 7 | 5731.87 | 102093.57
1425122 | 8 | Subterráneo | 1246510 | 5 | 8 | 5731.89 | 102093.36
1425122 | 8 | Subterráneo | 1246510 | 5 | 9 | 5731.94 | 102093.17
1425122 | 8 | Subterráneo | 1246510 | 5 | 10 | 5732 | 102093.02
1425122 | 8 | Subterráneo | 1246510 | 5 | 11 | 5732.09 | 102092.89
1425122 | 8 | Subterráneo | 1246510 | 5 | 12 | 5732.13 | 102092.8
1425122 | 8 | Subterráneo | 1246510 | 5 | 13 | 5732.22 | 102092.7
1425122 | 8 | Subterráneo | 1246510 | 5 | 14 | 5732.19 | 102092.4
2402061 | 34 | Aéreo | 1246510 | 5 | 0 | 5748.2 | 102147.86
2402061 | 34 | Aéreo | 1246510 | 5 | 1 | 5747.44 | 102139.32
2402061 | 34 | Aéreo | 1246510 | 5 | 2 | 5749.92 | 102138.85
2402061 | 34 | Aéreo | 1246510 | 5 | 3 | 5749.75 | 102136.86
2402061 | 34 | Aéreo | 1246510 | 5 | 4 | 5747.23 | 102136.72
2402061 | 34 | Aéreo | 1246510 | 5 | 5 | 5745.62 | 102118.11
2402112 | 2.85 | Aéreo | 1246510 | 5 | 0 | 5749.97 | 102152.16
2402112 | 2.85 | Aéreo | 1246510 | 5 | 1 | 5750.21 | 102154.65
2402112 | 2.85 | Aéreo | 1246510 | 5 | 2 | 5750.22 | 102155
2402576 | 28 | Aéreo | 1246510 | 5 | 0 | 5764.66 | 102167.76
2402576 | 28 | Aéreo | 1246510 | 5 | 1 | 5761.79 | 102168.2
2402576 | 28 | Aéreo | 1246510 | 5 | 2 | 5752.48 | 102169.63
2402576 | 28 | Aéreo | 1246510 | 5 | 3 | 5750.52 | 102168.06
2402576 | 28 | Aéreo | 1246510 | 5 | 4 | 5750.22 | 102155
2402578 | 6.89 | Aéreo | 1246510 | 5 | 0 | 5775.65 | 102166.07
2402578 | 6.89 | Aéreo | 1246510 | 5 | 1 | 5774.08 | 102166.31
2402578 | 6.89 | Aéreo | 1246510 | 5 | 2 | 5773.59 | 102163.01
2402578 | 6.89 | Aéreo | 1246510 | 5 | 3 | 5772.6 | 102163.17
2402578 | 6.89 | Aéreo | 1246510 | 5 | 4 | 5772.23 | 102164.06
2402582 | 4 | Aéreo | 1246510 | 5 | 0 | 5779.17 | 102165.53
2402582 | 4 | Aéreo | 1246510 | 5 | 1 | 5775.65 | 102166.07
2402588 | 5.82 | Aéreo | 1246510 | 5 | 0 | 5784.92 | 102164.64
2402588 | 5.82 | Aéreo | 1246510 | 5 | 1 | 5781.5 | 102165.17
2402588 | 5.82 | Aéreo | 1246510 | 5 | 2 | 5779.17 | 102165.53
2402883 | 6 | Aéreo | 1246510 | 5 | 0 | 5748.2 | 102147.86
2402883 | 6 | Aéreo | 1246510 | 5 | 1 | 5748.42 | 102150.36
2402883 | 6 | Aéreo | 1246510 | 5 | 2 | 5749.77 | 102150.17
2402883 | 6 | Aéreo | 1246510 | 5 | 3 | 5749.97 | 102152.16
2672064 | 6 | Subterráneo | 1246510 | 5 | 0 | 5732.19 | 102092.4
2672064 | 6 | Subterráneo | 1246510 | 5 | 1 | 5732.32 | 102092.39
2672064 | 6 | Subterráneo | 1246510 | 5 | 2 | 5738.33 | 102091.93
1251126 | 25 | Subterráneo | 1251039 | 8 | 0 | 5329.28 | 101930.44
1251126 | 25 | Subterráneo | 1251039 | 8 | 1 | 5331.14 | 101928.08
1251126 | 25 | Subterráneo | 1251039 | 8 | 2 | 5323.53 | 101922.08
1251126 | 25 | Subterráneo | 1251039 | 8 | 3 | 5311.74 | 101922.89
1251132 | 22.92 | Subterráneo | 1251039 | 8 | 0 | 5278.02 | 101923.37
1251132 | 22.92 | Subterráneo | 1251039 | 8 | 1 | 5256.45 | 101915.62
1251133 | 34 | Subterráneo | 1251039 | 8 | 0 | 5311.74 | 101922.89
1251133 | 34 | Subterráneo | 1251039 | 8 | 1 | 5294.56 | 101924.05
1251133 | 34 | Subterráneo | 1251039 | 8 | 2 | 5282.22 | 101924.87
1251133 | 34 | Subterráneo | 1251039 | 8 | 3 | 5278.02 | 101923.37
1251137 | 3 | Subterráneo | 1251039 | 8 | 0 | 5311.74 | 101922.89
1251137 | 3 | Subterráneo | 1251039 | 8 | 1 | 5311.75 | 101923.09
1251137 | 3 | Subterráneo | 1251039 | 8 | 2 | 5311.64 | 101923.16
1251137 | 3 | Subterráneo | 1251039 | 8 | 3 | 5311.5 | 101923.34
1251137 | 3 | Subterráneo | 1251039 | 8 | 4 | 5311.43 | 101923.56
1251137 | 3 | Subterráneo | 1251039 | 8 | 5 | 5311.45 | 101923.77
1251137 | 3 | Subterráneo | 1251039 | 8 | 6 | 5311.56 | 101923.99
1251137 | 3 | Subterráneo | 1251039 | 8 | 7 | 5311.7 | 101924.12
1251137 | 3 | Subterráneo | 1251039 | 8 | 8 | 5311.83 | 101924.18
1251137 | 3 | Subterráneo | 1251039 | 8 | 9 | 5311.94 | 101925.88
1251140 | 3 | Subterráneo | 1251039 | 8 | 0 | 5278.02 | 101923.37
1251140 | 3 | Subterráneo | 1251039 | 8 | 1 | 5277.94 | 101923.6
1251140 | 3 | Subterráneo | 1251039 | 8 | 2 | 5277.8 | 101923.6
1251140 | 3 | Subterráneo | 1251039 | 8 | 3 | 5277.57 | 101923.69
1251140 | 3 | Subterráneo | 1251039 | 8 | 4 | 5277.38 | 101923.91
1251140 | 3 | Subterráneo | 1251039 | 8 | 5 | 5277.33 | 101924.07
1251140 | 3 | Subterráneo | 1251039 | 8 | 6 | 5277.41 | 101924.47
1251140 | 3 | Subterráneo | 1251039 | 8 | 7 | 5277.57 | 101924.63
1251140 | 3 | Subterráneo | 1251039 | 8 | 8 | 5277.01 | 101926.19
1251154 | 1.05 | Aéreo | 1251039 | 8 | 0 | 5255.81 | 101920.49
1251154 | 1.05 | Aéreo | 1251039 | 8 | 1 | 5255.46 | 101921.48
1251156 | 2.1 | Aéreo | 1251039 | 8 | 0 | 5255.46 | 101921.48
1251156 | 2.1 | Aéreo | 1251039 | 8 | 1 | 5254.47 | 101921.12
1251156 | 2.1 | Aéreo | 1251039 | 8 | 2 | 5254.82 | 101920.13
1251158 | 2.09 | Aéreo | 1251039 | 8 | 0 | 5256.8 | 101920.85
1251158 | 2.09 | Aéreo | 1251039 | 8 | 1 | 5256.45 | 101921.83
1251158 | 2.09 | Aéreo | 1251039 | 8 | 2 | 5255.46 | 101921.48
1251161 | 2.52 | Aéreo | 1251039 | 8 | 0 | 5258.03 | 101920.54
1251161 | 2.52 | Aéreo | 1251039 | 8 | 1 | 5258.27 | 101919.85
1251161 | 2.52 | Aéreo | 1251039 | 8 | 2 | 5257.29 | 101919.49
1251161 | 2.52 | Aéreo | 1251039 | 8 | 3 | 5257.04 | 101920.19
2672129 | 4.09 | Subterráneo | 1251039 | 8 | 0 | 5255.06 | 101919.47
2672129 | 4.09 | Subterráneo | 1251039 | 8 | 1 | 5256.45 | 101915.62
1251125 | 3 | Subterráneo | 1251041 | 7 | 0 | 5328.73 | 101930
1251125 | 3 | Subterráneo | 1251041 | 7 | 1 | 5330.27 | 101928.03
1251129 | 38.3 | Subterráneo | 1251041 | 7 | 0 | 5294.01 | 101924.59
1251129 | 38.3 | Subterráneo | 1251041 | 7 | 1 | 5282.15 | 101925.38
1251129 | 38.3 | Subterráneo | 1251041 | 7 | 2 | 5277.9 | 101923.86
1251129 | 38.3 | Subterráneo | 1251041 | 7 | 3 | 5257.29 | 101916.45
1251138 | 3 | Subterráneo | 1251041 | 7 | 0 | 5294.01 | 101924.59
1251138 | 3 | Subterráneo | 1251041 | 7 | 1 | 5294.02 | 101924.71
1251138 | 3 | Subterráneo | 1251041 | 7 | 2 | 5293.92 | 101924.75
1251138 | 3 | Subterráneo | 1251041 | 7 | 3 | 5293.82 | 101924.83
1251138 | 3 | Subterráneo | 1251041 | 7 | 4 | 5293.75 | 101924.99
1251138 | 3 | Subterráneo | 1251041 | 7 | 5 | 5293.76 | 101925.19
1251138 | 3 | Subterráneo | 1251041 | 7 | 6 | 5293.87 | 101925.34
1251138 | 3 | Subterráneo | 1251041 | 7 | 7 | 5294.07 | 101925.42
1251138 | 3 | Subterráneo | 1251041 | 7 | 8 | 5294.18 | 101927.08
1251179 | 38 | Subterráneo | 1251041 | 7 | 0 | 5330.27 | 101928.03
1251179 | 38 | Subterráneo | 1251041 | 7 | 1 | 5323.38 | 101922.6
1251179 | 38 | Subterráneo | 1251041 | 7 | 2 | 5311.76 | 101923.39
1251179 | 38 | Subterráneo | 1251041 | 7 | 3 | 5294.01 | 101924.59
1251181 | 10 | Subterráneo | 1251041 | 7 | 0 | 5330.27 | 101928.03
1251181 | 10 | Subterráneo | 1251041 | 7 | 1 | 5330.51 | 101928.05
1251181 | 10 | Subterráneo | 1251041 | 7 | 2 | 5330.68 | 101928.06
1251181 | 10 | Subterráneo | 1251041 | 7 | 3 | 5330.99 | 101928.16
1251181 | 10 | Subterráneo | 1251041 | 7 | 4 | 5331.23 | 101928.32
1251181 | 10 | Subterráneo | 1251041 | 7 | 5 | 5331.4 | 101928.48
1251181 | 10 | Subterráneo | 1251041 | 7 | 6 | 5331.55 | 101928.67
1251181 | 10 | Subterráneo | 1251041 | 7 | 7 | 5331.64 | 101928.86
1251181 | 10 | Subterráneo | 1251041 | 7 | 8 | 5331.71 | 101929.07
1251181 | 10 | Subterráneo | 1251041 | 7 | 9 | 5331.73 | 101929.19
1251181 | 10 | Subterráneo | 1251041 | 7 | 10 | 5335.87 | 101932.45
1251181 | 10 | Subterráneo | 1251041 | 7 | 11 | 5335.07 | 101933.54
1251181 | 10 | Subterráneo | 1251041 | 7 | 12 | 5334.98 | 101933.52
1251181 | 10 | Subterráneo | 1251041 | 7 | 13 | 5334.78 | 101933.53
1251181 | 10 | Subterráneo | 1251041 | 7 | 14 | 5334.62 | 101933.62
1251181 | 10 | Subterráneo | 1251041 | 7 | 15 | 5334.53 | 101933.73
1251181 | 10 | Subterráneo | 1251041 | 7 | 16 | 5334.48 | 101933.84
1251181 | 10 | Subterráneo | 1251041 | 7 | 17 | 5334.47 | 101934.05
1251181 | 10 | Subterráneo | 1251041 | 7 | 18 | 5334.55 | 101934.24
1251181 | 10 | Subterráneo | 1251041 | 7 | 19 | 5334.39 | 101934.46
2672130 | 3.6 | Subterráneo | 1251041 | 7 | 0 | 5256.05 | 101919.83
2672130 | 3.6 | Subterráneo | 1251041 | 7 | 1 | 5257.29 | 101916.45
74574 | 14 | Subterráneo | 1251045 | 5 | 0 | 5255.5 | 101974.91
74574 | 14 | Subterráneo | 1251045 | 5 | 1 | 5255.4 | 101975.03
74574 | 14 | Subterráneo | 1251045 | 5 | 2 | 5255.25 | 101975.08
74574 | 14 | Subterráneo | 1251045 | 5 | 3 | 5255.12 | 101975.15
74574 | 14 | Subterráneo | 1251045 | 5 | 4 | 5254.93 | 101975.31
74574 | 14 | Subterráneo | 1251045 | 5 | 5 | 5254.85 | 101975.5
74574 | 14 | Subterráneo | 1251045 | 5 | 6 | 5254.75 | 101975.66
74574 | 14 | Subterráneo | 1251045 | 5 | 7 | 5254.72 | 101975.84
74574 | 14 | Subterráneo | 1251045 | 5 | 8 | 5252.89 | 101978.05
74574 | 14 | Subterráneo | 1251045 | 5 | 9 | 5243.44 | 101978.81
74576 | 7 | Aéreo | 1251045 | 5 | 0 | 5255.5 | 101974.91
74576 | 7 | Aéreo | 1251045 | 5 | 1 | 5255.64 | 101976.69
74576 | 7 | Aéreo | 1251045 | 5 | 2 | 5259.38 | 101979.9
74577 | 35 | Aéreo | 1251045 | 5 | 0 | 5355.65 | 101972.66
74577 | 35 | Aéreo | 1251045 | 5 | 1 | 5358.67 | 101968.98
74577 | 35 | Aéreo | 1251045 | 5 | 2 | 5357.98 | 101955.63
74577 | 35 | Aéreo | 1251045 | 5 | 3 | 5355.68 | 101951.21
74577 | 35 | Aéreo | 1251045 | 5 | 4 | 5346.54 | 101944
74585 | 2 | Aéreo | 1251045 | 5 | 0 | 5252.88 | 101947.39
74585 | 2 | Aéreo | 1251045 | 5 | 1 | 5252.99 | 101948.94
1251060 | 2 | Aéreo | 1251045 | 5 | 0 | 5355.65 | 101972.66
1251060 | 2 | Aéreo | 1251045 | 5 | 1 | 5355.19 | 101972.69
1251060 | 2 | Aéreo | 1251045 | 5 | 2 | 5355.06 | 101971.2
1251060 | 2 | Aéreo | 1251045 | 5 | 3 | 5354.64 | 101971.23
1251079 | 13 | Subterráneo | 1251045 | 5 | 0 | 5327.63 | 101929.15
1251079 | 13 | Subterráneo | 1251045 | 5 | 1 | 5328.26 | 101928.36
1251079 | 13 | Subterráneo | 1251045 | 5 | 2 | 5328.5 | 101928.56
1251079 | 13 | Subterráneo | 1251045 | 5 | 3 | 5328.61 | 101928.85
1251079 | 13 | Subterráneo | 1251045 | 5 | 4 | 5328.74 | 101929.16
1251079 | 13 | Subterráneo | 1251045 | 5 | 5 | 5328.95 | 101929.43
1251079 | 13 | Subterráneo | 1251045 | 5 | 6 | 5329.14 | 101929.61
1251079 | 13 | Subterráneo | 1251045 | 5 | 7 | 5329.31 | 101929.74
1251079 | 13 | Subterráneo | 1251045 | 5 | 8 | 5329.56 | 101929.88
1251079 | 13 | Subterráneo | 1251045 | 5 | 9 | 5329.86 | 101929.99
1251079 | 13 | Subterráneo | 1251045 | 5 | 10 | 5330.06 | 101930.03
1251079 | 13 | Subterráneo | 1251045 | 5 | 11 | 5330.3 | 101930.05
1251079 | 13 | Subterráneo | 1251045 | 5 | 12 | 5335.29 | 101934.18
1251079 | 13 | Subterráneo | 1251045 | 5 | 13 | 5336.42 | 101936.02
1251079 | 13 | Subterráneo | 1251045 | 5 | 14 | 5336.74 | 101936.27
1251123 | 2 | Subterráneo | 1251045 | 5 | 0 | 5328.18 | 101929.58
1251123 | 2 | Subterráneo | 1251045 | 5 | 1 | 5329.44 | 101928.01
1251169 | 44 | Subterráneo | 1251045 | 5 | 0 | 5255.5 | 101916.34
1251169 | 44 | Subterráneo | 1251045 | 5 | 1 | 5248.2 | 101913.72
1251169 | 44 | Subterráneo | 1251045 | 5 | 2 | 5250.83 | 101947.31
1251169 | 44 | Subterráneo | 1251045 | 5 | 3 | 5252.88 | 101947.39
2035758 | 78 | Subterráneo | 1251045 | 5 | 0 | 5329.44 | 101928.01
2035758 | 78 | Subterráneo | 1251045 | 5 | 1 | 5323.22 | 101923.11
2035758 | 78 | Subterráneo | 1251045 | 5 | 2 | 5312.15 | 101923.86
2035758 | 78 | Subterráneo | 1251045 | 5 | 3 | 5294.62 | 101925.05
2035758 | 78 | Subterráneo | 1251045 | 5 | 4 | 5282.08 | 101925.89
2035758 | 78 | Subterráneo | 1251045 | 5 | 5 | 5277.78 | 101924.35
2035758 | 78 | Subterráneo | 1251045 | 5 | 6 | 5257.57 | 101917.09
2035758 | 78 | Subterráneo | 1251045 | 5 | 7 | 5257.48 | 101916.92
2035758 | 78 | Subterráneo | 1251045 | 5 | 8 | 5257.37 | 101916.76
2035758 | 78 | Subterráneo | 1251045 | 5 | 9 | 5257.24 | 101916.62
2035758 | 78 | Subterráneo | 1251045 | 5 | 10 | 5257 | 101916.45
2035758 | 78 | Subterráneo | 1251045 | 5 | 11 | 5256.71 | 101916.34
2035758 | 78 | Subterráneo | 1251045 | 5 | 12 | 5256.44 | 101916.29
2035758 | 78 | Subterráneo | 1251045 | 5 | 13 | 5256.14 | 101916.31
2035758 | 78 | Subterráneo | 1251045 | 5 | 14 | 5255.95 | 101916.36
2035758 | 78 | Subterráneo | 1251045 | 5 | 15 | 5255.77 | 101916.44
2035758 | 78 | Subterráneo | 1251045 | 5 | 16 | 5255.5 | 101916.34
2035761 | 42 | Subterráneo | 1251045 | 5 | 0 | 5329.44 | 101928.01
2035761 | 42 | Subterráneo | 1251045 | 5 | 1 | 5329.57 | 101927.85
2035761 | 42 | Subterráneo | 1251045 | 5 | 2 | 5329.78 | 101927.84
2035761 | 42 | Subterráneo | 1251045 | 5 | 3 | 5329.96 | 101927.77
2035761 | 42 | Subterráneo | 1251045 | 5 | 4 | 5330.11 | 101927.64
2035761 | 42 | Subterráneo | 1251045 | 5 | 5 | 5330.2 | 101927.48
2035761 | 42 | Subterráneo | 1251045 | 5 | 6 | 5330.24 | 101927.32
2035761 | 42 | Subterráneo | 1251045 | 5 | 7 | 5330.24 | 101927.18
2035761 | 42 | Subterráneo | 1251045 | 5 | 8 | 5330.21 | 101927.04
2035761 | 42 | Subterráneo | 1251045 | 5 | 9 | 5330.37 | 101926.84
2035761 | 42 | Subterráneo | 1251045 | 5 | 10 | 5323.69 | 101921.57
2035761 | 42 | Subterráneo | 1251045 | 5 | 11 | 5322.87 | 101921.63
2035761 | 42 | Subterráneo | 1251045 | 5 | 12 | 5305.91 | 101905.24
2035761 | 42 | Subterráneo | 1251045 | 5 | 13 | 5309.64 | 101898.54
2035769 | 2 | Subterráneo | 1251045 | 5 | 0 | 5311.38 | 101897.81
2035769 | 2 | Subterráneo | 1251045 | 5 | 1 | 5311.07 | 101898.21
2035769 | 2 | Subterráneo | 1251045 | 5 | 2 | 5309.64 | 101898.54
2403099 | 12.32 | Aéreo | 1251045 | 5 | 0 | 5255.5 | 101974.91
2403099 | 12.32 | Aéreo | 1251045 | 5 | 1 | 5255.42 | 101973.91
2403099 | 12.32 | Aéreo | 1251045 | 5 | 2 | 5254.93 | 101973.94
2403099 | 12.32 | Aéreo | 1251045 | 5 | 3 | 5254.1 | 101963.15
2403110 | 14.25 | Aéreo | 1251045 | 5 | 0 | 5252.99 | 101948.94
2403110 | 14.25 | Aéreo | 1251045 | 5 | 1 | 5254.1 | 101963.15
2403438 | 10 | Aéreo | 1251045 | 5 | 0 | 5353.94 | 101971.29
2403438 | 10 | Aéreo | 1251045 | 5 | 1 | 5353.53 | 101971.33
2403438 | 10 | Aéreo | 1251045 | 5 | 2 | 5353.64 | 101972.8
2403438 | 10 | Aéreo | 1251045 | 5 | 3 | 5345.83 | 101973.39
2403441 | 20.74 | Aéreo | 1251045 | 5 | 0 | 5270.19 | 101979.09
2403441 | 20.74 | Aéreo | 1251045 | 5 | 1 | 5281.11 | 101978.28
2403441 | 20.74 | Aéreo | 1251045 | 5 | 2 | 5290.87 | 101977.55
2403447 | 19.59 | Aéreo | 1251045 | 5 | 0 | 5290.87 | 101977.55
2403447 | 19.59 | Aéreo | 1251045 | 5 | 1 | 5300.69 | 101976.82
2403447 | 19.59 | Aéreo | 1251045 | 5 | 2 | 5310.4 | 101976.08
2403449 | 17.72 | Aéreo | 1251045 | 5 | 0 | 5310.4 | 101976.08
2403449 | 17.72 | Aéreo | 1251045 | 5 | 1 | 5320.29 | 101975.33
2403449 | 17.72 | Aéreo | 1251045 | 5 | 2 | 5328.07 | 101974.74
2403451 | 17.81 | Aéreo | 1251045 | 5 | 0 | 5328.07 | 101974.74
2403451 | 17.81 | Aéreo | 1251045 | 5 | 1 | 5339.82 | 101973.85
2403451 | 17.81 | Aéreo | 1251045 | 5 | 2 | 5345.83 | 101973.39
2403824 | 13 | Aéreo | 1251045 | 5 | 0 | 5346.54 | 101944
2403824 | 13 | Aéreo | 1251045 | 5 | 1 | 5336.74 | 101936.27
2413190 | 4 | Subterráneo | 1251045 | 5 | 0 | 5255.5 | 101916.34
2413190 | 4 | Subterráneo | 1251045 | 5 | 1 | 5255.73 | 101916.14
2413190 | 4 | Subterráneo | 1251045 | 5 | 2 | 5256.15 | 101914.98
2413190 | 4 | Subterráneo | 1251045 | 5 | 3 | 5257.11 | 101915.32
2413190 | 4 | Subterráneo | 1251045 | 5 | 4 | 5257.97 | 101914.05
2671886 | 17 | Subterráneo | 1251045 | 5 | 0 | 5238.39 | 101967.47
2671886 | 17 | Subterráneo | 1251045 | 5 | 1 | 5240.76 | 101967.3
2671886 | 17 | Subterráneo | 1251045 | 5 | 2 | 5240.81 | 101967.49
2671886 | 17 | Subterráneo | 1251045 | 5 | 3 | 5240.9 | 101967.64
2671886 | 17 | Subterráneo | 1251045 | 5 | 4 | 5241.11 | 101967.79
2671886 | 17 | Subterráneo | 1251045 | 5 | 5 | 5241.3 | 101967.86
2671886 | 17 | Subterráneo | 1251045 | 5 | 6 | 5241.53 | 101967.87
2671886 | 17 | Subterráneo | 1251045 | 5 | 7 | 5241.78 | 101967.82
2671886 | 17 | Subterráneo | 1251045 | 5 | 8 | 5241.99 | 101967.72
2671886 | 17 | Subterráneo | 1251045 | 5 | 9 | 5242.14 | 101967.58
2671886 | 17 | Subterráneo | 1251045 | 5 | 10 | 5242.24 | 101967.39
2671886 | 17 | Subterráneo | 1251045 | 5 | 11 | 5242.27 | 101967.19
2671886 | 17 | Subterráneo | 1251045 | 5 | 12 | 5242.51 | 101967.17
2671886 | 17 | Subterráneo | 1251045 | 5 | 13 | 5243.44 | 101978.81
2702196 | 10.84 | Aéreo | 1251045 | 5 | 0 | 5259.38 | 101979.9
2702196 | 10.84 | Aéreo | 1251045 | 5 | 1 | 5270.19 | 101979.09
1072158 | 28.62 | Subterráneo | 1274125 | 1 | 0 | 5372.89 | 101988.48
1072158 | 28.62 | Subterráneo | 1274125 | 1 | 1 | 5372.8 | 101987.46
1072158 | 28.62 | Subterráneo | 1274125 | 1 | 2 | 5373.73 | 101986.09
1072158 | 28.62 | Subterráneo | 1274125 | 1 | 3 | 5375.46 | 101984.37
1072158 | 28.62 | Subterráneo | 1274125 | 1 | 4 | 5376.86 | 101983.5
1072158 | 28.62 | Subterráneo | 1274125 | 1 | 5 | 5379.53 | 101982.89
1072158 | 28.62 | Subterráneo | 1274125 | 1 | 6 | 5398.44 | 101980.08
1072159 | 2.54 | Subterráneo | 1274125 | 1 | 0 | 5372.89 | 101988.48
1072159 | 2.54 | Subterráneo | 1274125 | 1 | 1 | 5373.62 | 101988.72
1072159 | 2.54 | Subterráneo | 1274125 | 1 | 2 | 5373.66 | 101988.67
1072159 | 2.54 | Subterráneo | 1274125 | 1 | 3 | 5373.74 | 101988.61
1072159 | 2.54 | Subterráneo | 1274125 | 1 | 4 | 5373.81 | 101988.59
1072159 | 2.54 | Subterráneo | 1274125 | 1 | 5 | 5373.81 | 101988.59
1072159 | 2.54 | Subterráneo | 1274125 | 1 | 6 | 5373.9 | 101988.58
1072159 | 2.54 | Subterráneo | 1274125 | 1 | 7 | 5373.97 | 101988.6
1072159 | 2.54 | Subterráneo | 1274125 | 1 | 8 | 5374.04 | 101988.64
1072159 | 2.54 | Subterráneo | 1274125 | 1 | 9 | 5374.1 | 101988.69
1072159 | 2.54 | Subterráneo | 1274125 | 1 | 10 | 5374.14 | 101988.76
1072159 | 2.54 | Subterráneo | 1274125 | 1 | 11 | 5374.16 | 101988.84
1072159 | 2.54 | Subterráneo | 1274125 | 1 | 12 | 5374.16 | 101988.9
1072159 | 2.54 | Subterráneo | 1274125 | 1 | 13 | 5375.1 | 101989.21
1072161 | 14.69 | Subterráneo | 1274125 | 1 | 0 | 5398.47 | 101980.08
1072161 | 14.69 | Subterráneo | 1274125 | 1 | 1 | 5398.44 | 101980.08
1072161 | 14.69 | Subterráneo | 1274125 | 1 | 2 | 5412.96 | 101978.09
1072162 | 2.55 | Subterráneo | 1274125 | 1 | 0 | 5398.44 | 101980.08
1072162 | 2.55 | Subterráneo | 1274125 | 1 | 1 | 5398.28 | 101980.4
1072162 | 2.55 | Subterráneo | 1274125 | 1 | 2 | 5398.34 | 101980.82
1072162 | 2.55 | Subterráneo | 1274125 | 1 | 3 | 5398.27 | 101980.86
1072162 | 2.55 | Subterráneo | 1274125 | 1 | 4 | 5398.22 | 101980.91
1072162 | 2.55 | Subterráneo | 1274125 | 1 | 5 | 5398.17 | 101980.99
1072162 | 2.55 | Subterráneo | 1274125 | 1 | 6 | 5398.16 | 101981.09
1072162 | 2.55 | Subterráneo | 1274125 | 1 | 7 | 5398.18 | 101981.18
1072162 | 2.55 | Subterráneo | 1274125 | 1 | 8 | 5398.22 | 101981.27
1072162 | 2.55 | Subterráneo | 1274125 | 1 | 9 | 5398.31 | 101981.34
1072162 | 2.55 | Subterráneo | 1274125 | 1 | 10 | 5398.41 | 101981.37
1072162 | 2.55 | Subterráneo | 1274125 | 1 | 11 | 5398.54 | 101982.37
1187846 | 18.73 | Subterráneo | 1274125 | 1 | 0 | 5412.96 | 101978.09
1187846 | 18.73 | Subterráneo | 1274125 | 1 | 1 | 5425.28 | 101976.47
1187846 | 18.73 | Subterráneo | 1274125 | 1 | 2 | 5431.31 | 101978.33
1596531 | 30.31 | Subterráneo | 1274125 | 1 | 0 | 5372.89 | 101988.48
1596531 | 30.31 | Subterráneo | 1274125 | 1 | 1 | 5373.09 | 101991
1596531 | 30.31 | Subterráneo | 1274125 | 1 | 2 | 5374.53 | 102011.19
1596531 | 30.31 | Subterráneo | 1274125 | 1 | 3 | 5374.29 | 102013.59
1596531 | 30.31 | Subterráneo | 1274125 | 1 | 4 | 5372.93 | 102018.54
1596562 | 4.26 | Subterráneo | 1274125 | 1 | 0 | 5377.78 | 102030.81
1596562 | 4.26 | Subterráneo | 1274125 | 1 | 1 | 5375.17 | 102031.01
1596562 | 4.26 | Subterráneo | 1274125 | 1 | 2 | 5375.11 | 102030.94
1596562 | 4.26 | Subterráneo | 1274125 | 1 | 3 | 5375.03 | 102030.87
1596562 | 4.26 | Subterráneo | 1274125 | 1 | 4 | 5374.94 | 102030.83
1596562 | 4.26 | Subterráneo | 1274125 | 1 | 5 | 5374.82 | 102030.81
1596562 | 4.26 | Subterráneo | 1274125 | 1 | 6 | 5374.69 | 102030.82
1596562 | 4.26 | Subterráneo | 1274125 | 1 | 7 | 5374.57 | 102030.87
1596562 | 4.26 | Subterráneo | 1274125 | 1 | 8 | 5374.47 | 102030.96
1596562 | 4.26 | Subterráneo | 1274125 | 1 | 9 | 5374.42 | 102031.03
1596562 | 4.26 | Subterráneo | 1274125 | 1 | 10 | 5374.4 | 102031.07
1596562 | 4.26 | Subterráneo | 1274125 | 1 | 11 | 5374.1 | 102031.09
1596562 | 4.26 | Subterráneo | 1274125 | 1 | 12 | 5373.79 | 102030.84
1596564 | 6.81 | Subterráneo | 1274125 | 1 | 0 | 5380.52 | 102047.47
1596564 | 6.81 | Subterráneo | 1274125 | 1 | 1 | 5378.72 | 102047.61
1596564 | 6.81 | Subterráneo | 1274125 | 1 | 2 | 5378.63 | 102046.49
1596564 | 6.81 | Subterráneo | 1274125 | 1 | 3 | 5375.36 | 102046.74
1596564 | 6.81 | Subterráneo | 1274125 | 1 | 4 | 5374.98 | 102046.27
2663491 | 12.33 | Subterráneo | 1274125 | 1 | 0 | 5372.93 | 102018.54
2663491 | 12.33 | Subterráneo | 1274125 | 1 | 1 | 5373.79 | 102030.84
2671954 | 5.03 | Subterráneo | 1274125 | 1 | 0 | 5377.02 | 102020.69
2671954 | 5.03 | Subterráneo | 1274125 | 1 | 1 | 5376.52 | 102020.73
2671954 | 5.03 | Subterráneo | 1274125 | 1 | 2 | 5374.3 | 102019.59
2671954 | 5.03 | Subterráneo | 1274125 | 1 | 3 | 5374.3 | 102019.52
2671954 | 5.03 | Subterráneo | 1274125 | 1 | 4 | 5374.3 | 102019.45
2671954 | 5.03 | Subterráneo | 1274125 | 1 | 5 | 5374.28 | 102019.38
2671954 | 5.03 | Subterráneo | 1274125 | 1 | 6 | 5374.25 | 102019.33
2671954 | 5.03 | Subterráneo | 1274125 | 1 | 7 | 5374.22 | 102019.27
2671954 | 5.03 | Subterráneo | 1274125 | 1 | 8 | 5374.17 | 102019.21
2671954 | 5.03 | Subterráneo | 1274125 | 1 | 9 | 5374.1 | 102019.16
2671954 | 5.03 | Subterráneo | 1274125 | 1 | 10 | 5374.02 | 102019.12
2671954 | 5.03 | Subterráneo | 1274125 | 1 | 11 | 5373.9 | 102019.09
2671954 | 5.03 | Subterráneo | 1274125 | 1 | 12 | 5373.82 | 102019.09
2671954 | 5.03 | Subterráneo | 1274125 | 1 | 13 | 5373.71 | 102019.11
2671954 | 5.03 | Subterráneo | 1274125 | 1 | 14 | 5373.6 | 102019.17
2671954 | 5.03 | Subterráneo | 1274125 | 1 | 15 | 5373.56 | 102019.21
2671954 | 5.03 | Subterráneo | 1274125 | 1 | 16 | 5373.29 | 102019.07
2671954 | 5.03 | Subterráneo | 1274125 | 1 | 17 | 5372.93 | 102018.54
2671983 | 7.57 | Subterráneo | 1274125 | 1 | 0 | 5436.12 | 101981.76
2671983 | 7.57 | Subterráneo | 1274125 | 1 | 1 | 5436.26 | 101981.3
2671983 | 7.57 | Subterráneo | 1274125 | 1 | 2 | 5436.36 | 101981.27
2671983 | 7.57 | Subterráneo | 1274125 | 1 | 3 | 5436.47 | 101981.2
2671983 | 7.57 | Subterráneo | 1274125 | 1 | 4 | 5436.55 | 101981.09
2671983 | 7.57 | Subterráneo | 1274125 | 1 | 5 | 5436.58 | 101980.96
2671983 | 7.57 | Subterráneo | 1274125 | 1 | 6 | 5436.57 | 101980.85
2671983 | 7.57 | Subterráneo | 1274125 | 1 | 7 | 5436.53 | 101980.76
2671983 | 7.57 | Subterráneo | 1274125 | 1 | 8 | 5436.45 | 101980.66
2671983 | 7.57 | Subterráneo | 1274125 | 1 | 9 | 5436.64 | 101980.04
2671983 | 7.57 | Subterráneo | 1274125 | 1 | 10 | 5431.31 | 101978.33
2702012 | 5.26 | Subterráneo | 1274125 | 1 | 0 | 5374.98 | 102046.27
2702012 | 5.26 | Subterráneo | 1274125 | 1 | 1 | 5379.09 | 102045.95
2702012 | 5.26 | Subterráneo | 1274125 | 1 | 2 | 5379.14 | 102046.58
2702012 | 5.26 | Subterráneo | 1274125 | 1 | 3 | 5379.64 | 102046.54
2702270 | 15.48 | Subterráneo | 1274125 | 1 | 0 | 5374.98 | 102046.27
2702270 | 15.48 | Subterráneo | 1274125 | 1 | 1 | 5374.82 | 102043.79
2702270 | 15.48 | Subterráneo | 1274125 | 1 | 2 | 5374.38 | 102039.18
2702270 | 15.48 | Subterráneo | 1274125 | 1 | 3 | 5373.79 | 102030.84
2076037 | 31 | Subterráneo | 1274129 | 3 | 0 | 5445.86 | 102016.06
2076037 | 31 | Subterráneo | 1274129 | 3 | 1 | 5445.82 | 102015.57
2076037 | 31 | Subterráneo | 1274129 | 3 | 2 | 5449.27 | 102013.12
2076037 | 31 | Subterráneo | 1274129 | 3 | 3 | 5470.01 | 102007.4
2076037 | 31 | Subterráneo | 1274129 | 3 | 4 | 5470.85 | 102007.06
2076037 | 31 | Subterráneo | 1274129 | 3 | 5 | 5471.75 | 102006.51
2076037 | 31 | Subterráneo | 1274129 | 3 | 6 | 5472.35 | 102005.98
2076037 | 31 | Subterráneo | 1274129 | 3 | 7 | 5472.72 | 102005.55
2076037 | 31 | Subterráneo | 1274129 | 3 | 8 | 5473.19 | 102004.18
2663483 | 56 | Subterráneo | 1274129 | 3 | 0 | 5473.19 | 102004.18
2663483 | 56 | Subterráneo | 1274129 | 3 | 1 | 5473.42 | 102000.7
2663483 | 56 | Subterráneo | 1274129 | 3 | 2 | 5472.48 | 101991.83
2663483 | 56 | Subterráneo | 1274129 | 3 | 3 | 5455.72 | 101984.7
2663483 | 56 | Subterráneo | 1274129 | 3 | 4 | 5437.24 | 101977.21
2663483 | 56 | Subterráneo | 1274129 | 3 | 5 | 5437.99 | 101980.56
2663483 | 56 | Subterráneo | 1274129 | 3 | 6 | 5437.47 | 101982.17
2076052 | 23 | Subterráneo | 1274131 | 4 | 0 | 5452.49 | 101988.35
2076052 | 23 | Subterráneo | 1274131 | 4 | 1 | 5452.73 | 101987.47
2076052 | 23 | Subterráneo | 1274131 | 4 | 2 | 5452.8 | 101987.08
2076052 | 23 | Subterráneo | 1274131 | 4 | 3 | 5452.79 | 101986.6
2076052 | 23 | Subterráneo | 1274131 | 4 | 4 | 5452.7 | 101986.25
2076052 | 23 | Subterráneo | 1274131 | 4 | 5 | 5452.53 | 101985.87
2076052 | 23 | Subterráneo | 1274131 | 4 | 6 | 5452.34 | 101985.61
2076052 | 23 | Subterráneo | 1274131 | 4 | 7 | 5452.15 | 101985.41
2076052 | 23 | Subterráneo | 1274131 | 4 | 8 | 5451.67 | 101985.09
2076052 | 23 | Subterráneo | 1274131 | 4 | 9 | 5438.73 | 101978.89
2076052 | 23 | Subterráneo | 1274131 | 4 | 10 | 5439.24 | 101980.76
2076052 | 23 | Subterráneo | 1274131 | 4 | 11 | 5438.91 | 101981.95
2076052 | 23 | Subterráneo | 1274131 | 4 | 12 | 5438.35 | 101981.77
2076052 | 23 | Subterráneo | 1274131 | 4 | 13 | 5438.15 | 101982.36
2603441 | 1.37 | Aéreo | 1291365 | 1 | 0 | 6171.49 | 101514.25
2603441 | 1.37 | Aéreo | 1291365 | 1 | 1 | 6170.55 | 101515.24
78232 | 27.47 | Aéreo | 1400848 | 1 | 0 | 5650.13 | 102018.61
78232 | 27.47 | Aéreo | 1400848 | 1 | 1 | 5643.24 | 102018.99
78232 | 27.47 | Aéreo | 1400848 | 1 | 2 | 5642.36 | 102005.84
78232 | 27.47 | Aéreo | 1400848 | 1 | 3 | 5637.17 | 102006.23
78232 | 27.47 | Aéreo | 1400848 | 1 | 4 | 5637 | 102004.05
78237 | 16 | Aéreo | 1400848 | 1 | 0 | 5649.73 | 101994.72
78237 | 16 | Aéreo | 1400848 | 1 | 1 | 5648.8 | 101990.54
78237 | 16 | Aéreo | 1400848 | 1 | 2 | 5637.23 | 101990.16
1345012 | 2.17 | Aéreo | 1400848 | 1 | 0 | 5604.16 | 102004.8
1345012 | 2.17 | Aéreo | 1400848 | 1 | 1 | 5604.11 | 102004.68
1345012 | 2.17 | Aéreo | 1400848 | 1 | 2 | 5603.97 | 102004.55
1345012 | 2.17 | Aéreo | 1400848 | 1 | 3 | 5603.74 | 102004.5
1345012 | 2.17 | Aéreo | 1400848 | 1 | 4 | 5603.47 | 102004.64
1345012 | 2.17 | Aéreo | 1400848 | 1 | 5 | 5603.39 | 102004.76
1345012 | 2.17 | Aéreo | 1400848 | 1 | 6 | 5603.36 | 102005.92
1345013 | 2 | Aéreo | 1400848 | 1 | 0 | 5603.27 | 102009.46
1345013 | 2 | Aéreo | 1400848 | 1 | 1 | 5604.92 | 102009.43
1345016 | 11 | Subterráneo | 1400848 | 1 | 0 | 5632.55 | 101987.96
1345016 | 11 | Subterráneo | 1400848 | 1 | 1 | 5622.53 | 101988.73
1345016 | 11 | Subterráneo | 1400848 | 1 | 2 | 5621.61 | 101988.25
1345022 | 30 | Subterráneo | 1400848 | 1 | 0 | 5632.55 | 101987.96
1345022 | 30 | Subterráneo | 1400848 | 1 | 1 | 5632.02 | 101975.09
1345022 | 30 | Subterráneo | 1400848 | 1 | 2 | 5633.8 | 101958.61
1345023 | 6 | Aéreo | 1400848 | 1 | 0 | 5639.07 | 101949.05
1345023 | 6 | Aéreo | 1400848 | 1 | 1 | 5641.06 | 101943.68
1345028 | 5 | Subterráneo | 1400848 | 1 | 0 | 5632.55 | 101987.96
1345028 | 5 | Subterráneo | 1400848 | 1 | 1 | 5633.51 | 101988.07
1345028 | 5 | Subterráneo | 1400848 | 1 | 2 | 5637.03 | 101989.69
1345028 | 5 | Subterráneo | 1400848 | 1 | 3 | 5637.23 | 101990.16
1345029 | 7 | Subterráneo | 1400848 | 1 | 0 | 5632.55 | 101987.96
1345029 | 7 | Subterráneo | 1400848 | 1 | 1 | 5633.63 | 101987.82
1345029 | 7 | Subterráneo | 1400848 | 1 | 2 | 5634.21 | 101985.09
1345029 | 7 | Subterráneo | 1400848 | 1 | 3 | 5635.03 | 101983.81
1345029 | 7 | Subterráneo | 1400848 | 1 | 4 | 5636.95 | 101983.56
1345030 | 12 | Subterráneo | 1400848 | 1 | 0 | 5632.55 | 101987.96
1345030 | 12 | Subterráneo | 1400848 | 1 | 1 | 5633.09 | 101985.67
1345030 | 12 | Subterráneo | 1400848 | 1 | 2 | 5633.04 | 101982.01
1345030 | 12 | Subterráneo | 1400848 | 1 | 3 | 5634.19 | 101979.02
1345030 | 12 | Subterráneo | 1400848 | 1 | 4 | 5636.9 | 101978.36
1400850 | 24 | Subterráneo | 1400848 | 1 | 0 | 5718.72 | 101899.22
1400850 | 24 | Subterráneo | 1400848 | 1 | 1 | 5718.81 | 101898.73
1400850 | 24 | Subterráneo | 1400848 | 1 | 2 | 5718.92 | 101898.75
1400850 | 24 | Subterráneo | 1400848 | 1 | 3 | 5720.58 | 101889.98
1400850 | 24 | Subterráneo | 1400848 | 1 | 4 | 5707.07 | 101886.5
1523733 | 7 | Aéreo | 1400848 | 1 | 0 | 5705.03 | 101890.35
1523733 | 7 | Aéreo | 1400848 | 1 | 1 | 5698.03 | 101888.75
2190454 | 5 | Subterráneo | 1400848 | 1 | 0 | 5707.07 | 101886.5
2190454 | 5 | Subterráneo | 1400848 | 1 | 1 | 5707.01 | 101886.71
2190454 | 5 | Subterráneo | 1400848 | 1 | 2 | 5707.09 | 101886.75
2190454 | 5 | Subterráneo | 1400848 | 1 | 3 | 5707.19 | 101886.87
2190454 | 5 | Subterráneo | 1400848 | 1 | 4 | 5707.21 | 101886.98
2190454 | 5 | Subterráneo | 1400848 | 1 | 5 | 5707.17 | 101887.13
2190454 | 5 | Subterráneo | 1400848 | 1 | 6 | 5707.09 | 101887.23
2190454 | 5 | Subterráneo | 1400848 | 1 | 7 | 5706.95 | 101887.28
2190454 | 5 | Subterráneo | 1400848 | 1 | 8 | 5706.87 | 101887.28
2190454 | 5 | Subterráneo | 1400848 | 1 | 9 | 5706.14 | 101890.11
2190454 | 5 | Subterráneo | 1400848 | 1 | 10 | 5705.03 | 101890.35
2190464 | 24 | Subterráneo | 1400848 | 1 | 0 | 5707.07 | 101886.5
2190464 | 24 | Subterráneo | 1400848 | 1 | 1 | 5706.38 | 101885.94
2190464 | 24 | Subterráneo | 1400848 | 1 | 2 | 5687.72 | 101885.34
2190464 | 24 | Subterráneo | 1400848 | 1 | 3 | 5687.48 | 101885.58
2190464 | 24 | Subterráneo | 1400848 | 1 | 4 | 5687.23 | 101885.84
2190464 | 24 | Subterráneo | 1400848 | 1 | 5 | 5687.05 | 101886.12
2190464 | 24 | Subterráneo | 1400848 | 1 | 6 | 5686.81 | 101886.39
2190464 | 24 | Subterráneo | 1400848 | 1 | 7 | 5686.56 | 101886.73
2190464 | 24 | Subterráneo | 1400848 | 1 | 8 | 5686.31 | 101887.13
2190464 | 24 | Subterráneo | 1400848 | 1 | 9 | 5686.08 | 101887.52
2190464 | 24 | Subterráneo | 1400848 | 1 | 10 | 5685.9 | 101887.89
2190464 | 24 | Subterráneo | 1400848 | 1 | 11 | 5685.72 | 101888.28
2190464 | 24 | Subterráneo | 1400848 | 1 | 12 | 5685.61 | 101888.52
2190464 | 24 | Subterráneo | 1400848 | 1 | 13 | 5685.52 | 101888.73
2190481 | 3 | Subterráneo | 1400848 | 1 | 0 | 5685.52 | 101888.73
2190481 | 3 | Subterráneo | 1400848 | 1 | 1 | 5685.19 | 101889.71
2190481 | 3 | Subterráneo | 1400848 | 1 | 2 | 5684.19 | 101891.03
2190493 | 4 | Subterráneo | 1400848 | 1 | 0 | 5634.85 | 101949.87
2190493 | 4 | Subterráneo | 1400848 | 1 | 1 | 5639.07 | 101949.05
2190507 | 14 | Subterráneo | 1400848 | 1 | 0 | 5685.52 | 101888.73
2190507 | 14 | Subterráneo | 1400848 | 1 | 1 | 5685.41 | 101888.66
2190507 | 14 | Subterráneo | 1400848 | 1 | 2 | 5685.24 | 101888.58
2190507 | 14 | Subterráneo | 1400848 | 1 | 3 | 5685.09 | 101888.53
2190507 | 14 | Subterráneo | 1400848 | 1 | 4 | 5684.91 | 101888.49
2190507 | 14 | Subterráneo | 1400848 | 1 | 5 | 5684.66 | 101888.46
2190507 | 14 | Subterráneo | 1400848 | 1 | 6 | 5684.45 | 101888.48
2190507 | 14 | Subterráneo | 1400848 | 1 | 7 | 5684.28 | 101888.51
2190507 | 14 | Subterráneo | 1400848 | 1 | 8 | 5683.99 | 101888.62
2190507 | 14 | Subterráneo | 1400848 | 1 | 9 | 5683.71 | 101888.8
2190507 | 14 | Subterráneo | 1400848 | 1 | 10 | 5683.49 | 101889.01
2190507 | 14 | Subterráneo | 1400848 | 1 | 11 | 5683.26 | 101889.38
2190507 | 14 | Subterráneo | 1400848 | 1 | 12 | 5672.96 | 101892.74
2190508 | 5 | Subterráneo | 1400848 | 1 | 0 | 5672.96 | 101892.74
2190508 | 5 | Subterráneo | 1400848 | 1 | 1 | 5672.82 | 101893.52
2190508 | 5 | Subterráneo | 1400848 | 1 | 2 | 5675.31 | 101896.34
2190515 | 17 | Subterráneo | 1400848 | 1 | 0 | 5672.96 | 101892.74
2190515 | 17 | Subterráneo | 1400848 | 1 | 1 | 5660.05 | 101903.51
2190520 | 2.11 | Aéreo | 1400848 | 1 | 0 | 5663.57 | 101909.55
2190520 | 2.11 | Aéreo | 1400848 | 1 | 1 | 5664.33 | 101908.82
2190520 | 2.11 | Aéreo | 1400848 | 1 | 2 | 5663.6 | 101908.06
2190521 | 1.05 | Aéreo | 1400848 | 1 | 0 | 5663.57 | 101909.55
2190521 | 1.05 | Aéreo | 1400848 | 1 | 1 | 5662.84 | 101908.79
2190523 | 2.12 | Aéreo | 1400848 | 1 | 0 | 5663.57 | 101909.55
2190523 | 2.12 | Aéreo | 1400848 | 1 | 1 | 5662.81 | 101910.27
2190523 | 2.12 | Aéreo | 1400848 | 1 | 2 | 5662.09 | 101909.48
2190525 | 2.52 | Aéreo | 1400848 | 1 | 0 | 5661.6 | 101908.99
2190525 | 2.52 | Aéreo | 1400848 | 1 | 1 | 5661.1 | 101908.48
2190525 | 2.52 | Aéreo | 1400848 | 1 | 2 | 5660.32 | 101909.18
2190525 | 2.52 | Aéreo | 1400848 | 1 | 3 | 5660.84 | 101909.73
2190527 | 29 | Subterráneo | 1400848 | 1 | 0 | 5634.85 | 101949.87
2190527 | 29 | Subterráneo | 1400848 | 1 | 1 | 5646.39 | 101923.84
2190527 | 29 | Subterráneo | 1400848 | 1 | 2 | 5646.58 | 101923.62
2190528 | 3 | Subterráneo | 1400848 | 1 | 0 | 5646.58 | 101923.62
2190528 | 3 | Subterráneo | 1400848 | 1 | 1 | 5648.55 | 101922.32
2190528 | 3 | Subterráneo | 1400848 | 1 | 2 | 5648.99 | 101922.57
2190530 | 23 | Subterráneo | 1400848 | 1 | 0 | 5646.58 | 101923.62
2190530 | 23 | Subterráneo | 1400848 | 1 | 1 | 5649.74 | 101917
2190530 | 23 | Subterráneo | 1400848 | 1 | 2 | 5650.43 | 101915.68
2190530 | 23 | Subterráneo | 1400848 | 1 | 3 | 5650.98 | 101914.83
2190530 | 23 | Subterráneo | 1400848 | 1 | 4 | 5651.39 | 101914.23
2190530 | 23 | Subterráneo | 1400848 | 1 | 5 | 5655.36 | 101909.23
2190530 | 23 | Subterráneo | 1400848 | 1 | 6 | 5659.33 | 101904.23
2372266 | 21 | Aéreo | 1400848 | 1 | 0 | 5650.27 | 102017.31
2372266 | 21 | Aéreo | 1400848 | 1 | 1 | 5650.41 | 102016.8
2372266 | 21 | Aéreo | 1400848 | 1 | 2 | 5671.17 | 102016.47
2375416 | 2 | Subterráneo | 1400848 | 1 | 0 | 5636.95 | 101983.56
2375416 | 2 | Subterráneo | 1400848 | 1 | 1 | 5636.85 | 101981.31
2401346 | 12 | Aéreo | 1400848 | 1 | 0 | 5688.09 | 101889.83
2401346 | 12 | Aéreo | 1400848 | 1 | 1 | 5688.01 | 101889.89
2401346 | 12 | Aéreo | 1400848 | 1 | 2 | 5687.84 | 101889.94
2401346 | 12 | Aéreo | 1400848 | 1 | 3 | 5687.65 | 101889.91
2401346 | 12 | Aéreo | 1400848 | 1 | 4 | 5687.51 | 101889.8
2401346 | 12 | Aéreo | 1400848 | 1 | 5 | 5687.42 | 101889.62
2401346 | 12 | Aéreo | 1400848 | 1 | 6 | 5687.42 | 101889.44
2401346 | 12 | Aéreo | 1400848 | 1 | 7 | 5687.51 | 101889.29
2401346 | 12 | Aéreo | 1400848 | 1 | 8 | 5687.65 | 101889.17
2401346 | 12 | Aéreo | 1400848 | 1 | 9 | 5687.69 | 101889.12
2401346 | 12 | Aéreo | 1400848 | 1 | 10 | 5688.98 | 101888.63
2401346 | 12 | Aéreo | 1400848 | 1 | 11 | 5692.03 | 101888.02
2401346 | 12 | Aéreo | 1400848 | 1 | 12 | 5694.96 | 101888.03
2401346 | 12 | Aéreo | 1400848 | 1 | 13 | 5698.03 | 101888.75
2403105 | 13.95 | Aéreo | 1400848 | 1 | 0 | 5637.23 | 101990.16
2403105 | 13.95 | Aéreo | 1400848 | 1 | 1 | 5636.49 | 101997.73
2403105 | 13.95 | Aéreo | 1400848 | 1 | 2 | 5637 | 102004.05
2404162 | 4 | Aéreo | 1400848 | 1 | 0 | 5641.06 | 101943.68
2404162 | 4 | Aéreo | 1400848 | 1 | 1 | 5642.04 | 101941.05
2404162 | 4 | Aéreo | 1400848 | 1 | 2 | 5642.11 | 101940.86
2404162 | 4 | Aéreo | 1400848 | 1 | 3 | 5642.23 | 101940.75
2404162 | 4 | Aéreo | 1400848 | 1 | 4 | 5642.36 | 101940.7
2404162 | 4 | Aéreo | 1400848 | 1 | 5 | 5642.47 | 101940.69
2404162 | 4 | Aéreo | 1400848 | 1 | 6 | 5642.62 | 101940.73
2404162 | 4 | Aéreo | 1400848 | 1 | 7 | 5642.75 | 101940.84
2404162 | 4 | Aéreo | 1400848 | 1 | 8 | 5642.82 | 101940.98
2404162 | 4 | Aéreo | 1400848 | 1 | 9 | 5642.83 | 101941.19
2404162 | 4 | Aéreo | 1400848 | 1 | 10 | 5642.77 | 101941.32
2672120 | 45 | Subterráneo | 1400848 | 1 | 0 | 5603.27 | 102009.46
2672120 | 45 | Subterráneo | 1400848 | 1 | 1 | 5596.23 | 102009.6
2672120 | 45 | Subterráneo | 1400848 | 1 | 2 | 5596.2 | 102007.08
2672120 | 45 | Subterráneo | 1400848 | 1 | 3 | 5601.21 | 101996.59
2672120 | 45 | Subterráneo | 1400848 | 1 | 4 | 5604.91 | 101990.18
2672120 | 45 | Subterráneo | 1400848 | 1 | 5 | 5621.61 | 101988.25
2672124 | 9 | Subterráneo | 1400848 | 1 | 0 | 5634.85 | 101949.87
2672124 | 9 | Subterráneo | 1400848 | 1 | 1 | 5633.8 | 101958.61
2672126 | 5.4 | Subterráneo | 1400848 | 1 | 0 | 5662.36 | 101908.28
2672126 | 5.4 | Subterráneo | 1400848 | 1 | 1 | 5661.43 | 101907.31
2672126 | 5.4 | Subterráneo | 1400848 | 1 | 2 | 5661.69 | 101907.05
2672126 | 5.4 | Subterráneo | 1400848 | 1 | 3 | 5661.68 | 101907.06
2672126 | 5.4 | Subterráneo | 1400848 | 1 | 4 | 5659.33 | 101904.23
2672144 | 5.34 | Subterráneo | 1400848 | 1 | 0 | 5663.12 | 101907.55
2672144 | 5.34 | Subterráneo | 1400848 | 1 | 1 | 5662.2 | 101906.57
2672144 | 5.34 | Subterráneo | 1400848 | 1 | 2 | 5662.41 | 101906.37
2672144 | 5.34 | Subterráneo | 1400848 | 1 | 3 | 5660.05 | 101903.51
2873562 | 3.79 | Aéreo | 1400848 | 1 | 0 | 5603.36 | 102005.92
2873562 | 3.79 | Aéreo | 1400848 | 1 | 1 | 5603.31 | 102007.56
2873562 | 3.79 | Aéreo | 1400848 | 1 | 2 | 5603.06 | 102007.81
2873562 | 3.79 | Aéreo | 1400848 | 1 | 3 | 5602.9 | 102008.23
2873562 | 3.79 | Aéreo | 1400848 | 1 | 4 | 5602.9 | 102008.43
2873562 | 3.79 | Aéreo | 1400848 | 1 | 5 | 5603.08 | 102008.89
2873562 | 3.79 | Aéreo | 1400848 | 1 | 6 | 5603.28 | 102009.09
2873562 | 3.79 | Aéreo | 1400848 | 1 | 7 | 5603.27 | 102009.46
84680 | 11 | Aéreo | 1400862 | 2 | 0 | 5717.89 | 101869.92
84680 | 11 | Aéreo | 1400862 | 2 | 1 | 5728.33 | 101869.21
84681 | 11 | Aéreo | 1400862 | 2 | 0 | 5708.68 | 101858.57
84681 | 11 | Aéreo | 1400862 | 2 | 1 | 5712.06 | 101859.18
84681 | 11 | Aéreo | 1400862 | 2 | 2 | 5719 | 101860.47
1400868 | 24 | Subterráneo | 1400862 | 2 | 0 | 5719.42 | 101899.34
1400868 | 24 | Subterráneo | 1400862 | 2 | 1 | 5719.49 | 101898.95
1400868 | 24 | Subterráneo | 1400862 | 2 | 2 | 5719.39 | 101898.93
1400868 | 24 | Subterráneo | 1400862 | 2 | 3 | 5720.07 | 101895.35
1400868 | 24 | Subterráneo | 1400862 | 2 | 4 | 5721.19 | 101889.61
1400868 | 24 | Subterráneo | 1400862 | 2 | 5 | 5707.19 | 101886.02
1400871 | 7 | Subterráneo | 1400862 | 2 | 0 | 5715.14 | 101870.34
1400871 | 7 | Subterráneo | 1400862 | 2 | 1 | 5714.5 | 101877.72
1400872 | 3 | Subterráneo | 1400862 | 2 | 0 | 5715.14 | 101870.34
1400872 | 3 | Subterráneo | 1400862 | 2 | 1 | 5717.2 | 101870.92
1400872 | 3 | Subterráneo | 1400862 | 2 | 2 | 5717.89 | 101869.92
1400874 | 6.71 | Aéreo | 1400862 | 2 | 0 | 5728.33 | 101869.21
1400874 | 6.71 | Aéreo | 1400862 | 2 | 1 | 5728.6 | 101867.35
1400874 | 6.71 | Aéreo | 1400862 | 2 | 2 | 5729.24 | 101867.3
1400874 | 6.71 | Aéreo | 1400862 | 2 | 3 | 5729.82 | 101869.19
1400874 | 6.71 | Aéreo | 1400862 | 2 | 4 | 5732.01 | 101869.46
1523346 | 6 | Aéreo | 1400862 | 2 | 0 | 5719 | 101860.47
1523346 | 6 | Aéreo | 1400862 | 2 | 1 | 5718.62 | 101862.39
1523346 | 6 | Aéreo | 1400862 | 2 | 2 | 5718.25 | 101866.15
1523347 | 2 | Aéreo | 1400862 | 2 | 0 | 5719 | 101860.47
1523347 | 2 | Aéreo | 1400862 | 2 | 1 | 5719.31 | 101858.92
1523388 | 19 | Aéreo | 1400862 | 2 | 0 | 5700.67 | 101871.05
1523388 | 19 | Aéreo | 1400862 | 2 | 1 | 5706.1 | 101870.57
1523388 | 19 | Aéreo | 1400862 | 2 | 2 | 5706.6 | 101859.72
1523388 | 19 | Aéreo | 1400862 | 2 | 3 | 5706.77 | 101858.74
1523388 | 19 | Aéreo | 1400862 | 2 | 4 | 5707.99 | 101858.44
1523407 | 10 | Aéreo | 1400862 | 2 | 0 | 5711.77 | 101855.85
1523407 | 10 | Aéreo | 1400862 | 2 | 1 | 5711.69 | 101857.07
1523407 | 10 | Aéreo | 1400862 | 2 | 2 | 5710.16 | 101856.8
1523407 | 10 | Aéreo | 1400862 | 2 | 3 | 5706.72 | 101856.19
1523407 | 10 | Aéreo | 1400862 | 2 | 4 | 5706.46 | 101857.66
1523407 | 10 | Aéreo | 1400862 | 2 | 5 | 5706.37 | 101858.15
1523407 | 10 | Aéreo | 1400862 | 2 | 6 | 5707.99 | 101858.44
1523417 | 69 | Aéreo | 1400862 | 2 | 0 | 5831.16 | 101687.48
1523417 | 69 | Aéreo | 1400862 | 2 | 1 | 5807.51 | 101710.36
1523417 | 69 | Aéreo | 1400862 | 2 | 2 | 5779.66 | 101732.46
2219365 | 2 | Subterráneo | 1400862 | 2 | 0 | 5714.5 | 101877.72
2219365 | 2 | Subterráneo | 1400862 | 2 | 1 | 5714.5 | 101877.73
2219365 | 2 | Subterráneo | 1400862 | 2 | 2 | 5716.44 | 101878.07
2219368 | 10.82 | Subterráneo | 1400862 | 2 | 0 | 5714.5 | 101877.72
2219368 | 10.82 | Subterráneo | 1400862 | 2 | 1 | 5715.02 | 101876.59
2219368 | 10.82 | Subterráneo | 1400862 | 2 | 2 | 5716.67 | 101876.22
2219368 | 10.82 | Subterráneo | 1400862 | 2 | 3 | 5718.76 | 101875.76
2219368 | 10.82 | Subterráneo | 1400862 | 2 | 4 | 5724.4 | 101874.65
2219373 | 14 | Subterráneo | 1400862 | 2 | 0 | 5735.99 | 101876.59
2219373 | 14 | Subterráneo | 1400862 | 2 | 1 | 5739.29 | 101869.4
2219373 | 14 | Subterráneo | 1400862 | 2 | 2 | 5744.48 | 101866.11
2239706 | 12 | Subterráneo | 1400862 | 2 | 0 | 5744.48 | 101866.11
2239706 | 12 | Subterráneo | 1400862 | 2 | 1 | 5756.69 | 101864.96
2374994 | 3.64 | Aéreo | 1400862 | 2 | 0 | 5728.33 | 101869.21
2374994 | 3.64 | Aéreo | 1400862 | 2 | 1 | 5727.69 | 101867.4
2374994 | 3.64 | Aéreo | 1400862 | 2 | 2 | 5727.61 | 101865.68
2401446 | 4 | Aéreo | 1400862 | 2 | 0 | 5717.89 | 101869.92
2401446 | 4 | Aéreo | 1400862 | 2 | 1 | 5718.25 | 101866.15
2402009 | 63 | Aéreo | 1400862 | 2 | 0 | 5779.66 | 101732.46
2402009 | 63 | Aéreo | 1400862 | 2 | 1 | 5750.52 | 101787.93
2402010 | 1 | Aéreo | 1400862 | 2 | 0 | 5779.66 | 101732.46
2402010 | 1 | Aéreo | 1400862 | 2 | 1 | 5779.17 | 101732.19
2405105 | 1 | Aéreo | 1400862 | 2 | 0 | 5779.66 | 101732.46
2405105 | 1 | Aéreo | 1400862 | 2 | 1 | 5779.86 | 101732.96
2651879 | 91 | Aéreo | 1400862 | 2 | 0 | 5707.99 | 101858.44
2651879 | 91 | Aéreo | 1400862 | 2 | 1 | 5706.95 | 101857.76
2651879 | 91 | Aéreo | 1400862 | 2 | 2 | 5707.12 | 101856.77
2651879 | 91 | Aéreo | 1400862 | 2 | 3 | 5710.07 | 101857.29
2651879 | 91 | Aéreo | 1400862 | 2 | 4 | 5712.15 | 101857.64
2651879 | 91 | Aéreo | 1400862 | 2 | 5 | 5712.46 | 101852.69
2651879 | 91 | Aéreo | 1400862 | 2 | 6 | 5712.52 | 101851.37
2651879 | 91 | Aéreo | 1400862 | 2 | 7 | 5717.99 | 101834.72
2651879 | 91 | Aéreo | 1400862 | 2 | 8 | 5723.59 | 101824.51
2651879 | 91 | Aéreo | 1400862 | 2 | 9 | 5725.58 | 101821.22
2651879 | 91 | Aéreo | 1400862 | 2 | 10 | 5730.46 | 101811.78
2651879 | 91 | Aéreo | 1400862 | 2 | 11 | 5731.03 | 101810.3
2651879 | 91 | Aéreo | 1400862 | 2 | 12 | 5737.83 | 101806.62
2651879 | 91 | Aéreo | 1400862 | 2 | 13 | 5739.37 | 101805.19
2651879 | 91 | Aéreo | 1400862 | 2 | 14 | 5740.45 | 101805.93
2651879 | 91 | Aéreo | 1400862 | 2 | 15 | 5745.82 | 101796.4
2651879 | 91 | Aéreo | 1400862 | 2 | 16 | 5750.52 | 101787.93
2672143 | 23 | Subterráneo | 1400862 | 2 | 0 | 5715.14 | 101870.34
2672143 | 23 | Subterráneo | 1400862 | 2 | 1 | 5714.51 | 101869.99
2672143 | 23 | Subterráneo | 1400862 | 2 | 2 | 5709.51 | 101869.19
2672143 | 23 | Subterráneo | 1400862 | 2 | 3 | 5707.19 | 101886.02
2798253 | 11.75 | Subterráneo | 1400862 | 2 | 0 | 5724.4 | 101874.65
2798253 | 11.75 | Subterráneo | 1400862 | 2 | 1 | 5735.99 | 101876.59
2798254 | 2.11 | Subterráneo | 1400862 | 2 | 0 | 5724.4 | 101874.65
2798254 | 2.11 | Subterráneo | 1400862 | 2 | 1 | 5724.88 | 101875.13
2798254 | 2.11 | Subterráneo | 1400862 | 2 | 2 | 5724.95 | 101876.56
2184493 | 33 | Subterráneo | 1400879 | 8 | 0 | 5723.55 | 101900.05
2184493 | 33 | Subterráneo | 1400879 | 8 | 1 | 5723.66 | 101899.56
2184493 | 33 | Subterráneo | 1400879 | 8 | 2 | 5723.2 | 101899.48
2184493 | 33 | Subterráneo | 1400879 | 8 | 3 | 5723.14 | 101899.39
2184493 | 33 | Subterráneo | 1400879 | 8 | 4 | 5723.09 | 101899.31
2184493 | 33 | Subterráneo | 1400879 | 8 | 5 | 5722.92 | 101899.17
2184493 | 33 | Subterráneo | 1400879 | 8 | 6 | 5722.75 | 101899.09
2184493 | 33 | Subterráneo | 1400879 | 8 | 7 | 5722.53 | 101899.05
2184493 | 33 | Subterráneo | 1400879 | 8 | 8 | 5722.37 | 101899.06
2184493 | 33 | Subterráneo | 1400879 | 8 | 9 | 5722.13 | 101899.15
2184493 | 33 | Subterráneo | 1400879 | 8 | 10 | 5721.96 | 101899.27
2184493 | 33 | Subterráneo | 1400879 | 8 | 11 | 5721.87 | 101899.25
2184493 | 33 | Subterráneo | 1400879 | 8 | 12 | 5722.92 | 101893.89
2184493 | 33 | Subterráneo | 1400879 | 8 | 13 | 5723.67 | 101890.04
2184493 | 33 | Subterráneo | 1400879 | 8 | 14 | 5723.89 | 101889.79
2184493 | 33 | Subterráneo | 1400879 | 8 | 15 | 5723.98 | 101889.74
2184493 | 33 | Subterráneo | 1400879 | 8 | 16 | 5724.12 | 101889.43
2184493 | 33 | Subterráneo | 1400879 | 8 | 17 | 5724.2 | 101889.12
2184493 | 33 | Subterráneo | 1400879 | 8 | 18 | 5724.2 | 101888.67
2184493 | 33 | Subterráneo | 1400879 | 8 | 19 | 5724.02 | 101888.19
2184493 | 33 | Subterráneo | 1400879 | 8 | 20 | 5723.81 | 101887.92
2184493 | 33 | Subterráneo | 1400879 | 8 | 21 | 5723.59 | 101887.73
2184493 | 33 | Subterráneo | 1400879 | 8 | 22 | 5723.35 | 101887.6
2184493 | 33 | Subterráneo | 1400879 | 8 | 23 | 5722.97 | 101887.5
2184493 | 33 | Subterráneo | 1400879 | 8 | 24 | 5722.68 | 101887.49
2184493 | 33 | Subterráneo | 1400879 | 8 | 25 | 5722.45 | 101887.53
2184493 | 33 | Subterráneo | 1400879 | 8 | 26 | 5722.18 | 101887.63
2184493 | 33 | Subterráneo | 1400879 | 8 | 27 | 5721.9 | 101887.8
2184493 | 33 | Subterráneo | 1400879 | 8 | 28 | 5721.77 | 101887.92
2184493 | 33 | Subterráneo | 1400879 | 8 | 29 | 5721.63 | 101888.09
2184493 | 33 | Subterráneo | 1400879 | 8 | 30 | 5721.53 | 101888.24
2184493 | 33 | Subterráneo | 1400879 | 8 | 31 | 5721.47 | 101888.38
2184493 | 33 | Subterráneo | 1400879 | 8 | 32 | 5721.37 | 101888.78
2184493 | 33 | Subterráneo | 1400879 | 8 | 33 | 5707.98 | 101885.15
2184493 | 33 | Subterráneo | 1400879 | 8 | 34 | 5707.92 | 101885
2184493 | 33 | Subterráneo | 1400879 | 8 | 35 | 5707.8 | 101884.84
2184493 | 33 | Subterráneo | 1400879 | 8 | 36 | 5707.62 | 101884.7
2184493 | 33 | Subterráneo | 1400879 | 8 | 37 | 5707.36 | 101884.61
2184493 | 33 | Subterráneo | 1400879 | 8 | 38 | 5707.15 | 101884.6
2184493 | 33 | Subterráneo | 1400879 | 8 | 39 | 5706.91 | 101884.65
2184493 | 33 | Subterráneo | 1400879 | 8 | 40 | 5706.67 | 101884.82
2184493 | 33 | Subterráneo | 1400879 | 8 | 41 | 5706.57 | 101884.94
2184520 | 9 | Subterráneo | 1400879 | 8 | 0 | 5611.27 | 101764.8
2184520 | 9 | Subterráneo | 1400879 | 8 | 1 | 5611.27 | 101764.79
2184520 | 9 | Subterráneo | 1400879 | 8 | 2 | 5609.98 | 101773.24
2184520 | 9 | Subterráneo | 1400879 | 8 | 3 | 5609.56 | 101773.51
2672135 | 138 | Subterráneo | 1400879 | 8 | 0 | 5611.27 | 101764.8
2672135 | 138 | Subterráneo | 1400879 | 8 | 1 | 5627.1 | 101794.5
2672135 | 138 | Subterráneo | 1400879 | 8 | 2 | 5638.89 | 101827.21
2672135 | 138 | Subterráneo | 1400879 | 8 | 3 | 5642.12 | 101841.28
2672135 | 138 | Subterráneo | 1400879 | 8 | 4 | 5645.26 | 101863.43
2672135 | 138 | Subterráneo | 1400879 | 8 | 5 | 5645.46 | 101864.26
2672135 | 138 | Subterráneo | 1400879 | 8 | 6 | 5651.31 | 101870.51
2672135 | 138 | Subterráneo | 1400879 | 8 | 7 | 5671.6 | 101881.38
2672137 | 25 | Subterráneo | 1400879 | 8 | 0 | 5706.57 | 101884.94
2672137 | 25 | Subterráneo | 1400879 | 8 | 1 | 5687.33 | 101884.32
2672137 | 25 | Subterráneo | 1400879 | 8 | 2 | 5686.97 | 101884.67
2672137 | 25 | Subterráneo | 1400879 | 8 | 3 | 5686.7 | 101884.96
2672137 | 25 | Subterráneo | 1400879 | 8 | 4 | 5686.41 | 101885.34
2672137 | 25 | Subterráneo | 1400879 | 8 | 5 | 5686.09 | 101885.69
2672137 | 25 | Subterráneo | 1400879 | 8 | 6 | 5685.79 | 101886.09
2672137 | 25 | Subterráneo | 1400879 | 8 | 7 | 5685.51 | 101886.52
2672137 | 25 | Subterráneo | 1400879 | 8 | 8 | 5685.18 | 101887.1
2672137 | 25 | Subterráneo | 1400879 | 8 | 9 | 5684.79 | 101887.91
2672137 | 25 | Subterráneo | 1400879 | 8 | 10 | 5684.47 | 101888.66
2672138 | 15 | Subterráneo | 1400879 | 8 | 0 | 5684.47 | 101888.66
2672138 | 15 | Subterráneo | 1400879 | 8 | 1 | 5671.6 | 101881.38
1400883 | 16 | Subterráneo | 1400881 | 7 | 0 | 5722.86 | 101899.92
1400883 | 16 | Subterráneo | 1400881 | 7 | 1 | 5723.12 | 101898.44
1400883 | 16 | Subterráneo | 1400881 | 7 | 2 | 5722.93 | 101898.35
1400883 | 16 | Subterráneo | 1400881 | 7 | 3 | 5722.86 | 101898.29
1400883 | 16 | Subterráneo | 1400881 | 7 | 4 | 5722.76 | 101898.15
1400883 | 16 | Subterráneo | 1400881 | 7 | 5 | 5722.72 | 101898
1400883 | 16 | Subterráneo | 1400881 | 7 | 6 | 5722.73 | 101897.8
1400883 | 16 | Subterráneo | 1400881 | 7 | 7 | 5722.77 | 101897.71
1400883 | 16 | Subterráneo | 1400881 | 7 | 8 | 5722.9 | 101897.55
1400883 | 16 | Subterráneo | 1400881 | 7 | 9 | 5722.99 | 101897.5
1400883 | 16 | Subterráneo | 1400881 | 7 | 10 | 5723.08 | 101897.47
1400883 | 16 | Subterráneo | 1400881 | 7 | 11 | 5723.16 | 101897.45
1400883 | 16 | Subterráneo | 1400881 | 7 | 12 | 5723.29 | 101897.45
1400883 | 16 | Subterráneo | 1400881 | 7 | 13 | 5735.89 | 101900.11
1400884 | 6 | Subterráneo | 1400881 | 7 | 0 | 5735.89 | 101900.11
1400884 | 6 | Subterráneo | 1400881 | 7 | 1 | 5730.01 | 101900.92
1400885 | 6 | Subterráneo | 1400881 | 7 | 0 | 5735.89 | 101900.11
1400885 | 6 | Subterráneo | 1400881 | 7 | 1 | 5741.07 | 101903.06
1400890 | 16 | Subterráneo | 1400888 | 6 | 0 | 5722.17 | 101899.82
1400890 | 16 | Subterráneo | 1400888 | 6 | 1 | 5722.51 | 101897.84
1400890 | 16 | Subterráneo | 1400888 | 6 | 2 | 5734.09 | 101900.16
1400890 | 16 | Subterráneo | 1400888 | 6 | 3 | 5734.08 | 101900.26
1400890 | 16 | Subterráneo | 1400888 | 6 | 4 | 5734.13 | 101900.39
1400890 | 16 | Subterráneo | 1400888 | 6 | 5 | 5734.18 | 101900.55
1400890 | 16 | Subterráneo | 1400888 | 6 | 6 | 5734.26 | 101900.64
1400890 | 16 | Subterráneo | 1400888 | 6 | 7 | 5734.34 | 101900.72
1400890 | 16 | Subterráneo | 1400888 | 6 | 8 | 5734.48 | 101900.77
1400890 | 16 | Subterráneo | 1400888 | 6 | 9 | 5734.63 | 101900.76
1400890 | 16 | Subterráneo | 1400888 | 6 | 10 | 5734.85 | 101900.68
1400890 | 16 | Subterráneo | 1400888 | 6 | 11 | 5735 | 101900.53
1400890 | 16 | Subterráneo | 1400888 | 6 | 12 | 5735.05 | 101900.38
1400890 | 16 | Subterráneo | 1400888 | 6 | 13 | 5735.79 | 101900.53
1400891 | 2 | Subterráneo | 1400888 | 6 | 0 | 5735.79 | 101900.53
1400891 | 2 | Subterráneo | 1400888 | 6 | 1 | 5733.62 | 101901.58
1400892 | 3 | Subterráneo | 1400888 | 6 | 0 | 5735.79 | 101900.53
1400892 | 3 | Subterráneo | 1400888 | 6 | 1 | 5737.81 | 101902.41
84659 | 7 | Subterráneo | 1400910 | 5 | 0 | 5771.18 | 101986.41
84659 | 7 | Subterráneo | 1400910 | 5 | 1 | 5771.46 | 101986.72
84659 | 7 | Subterráneo | 1400910 | 5 | 2 | 5770.41 | 101992.3
84659 | 7 | Subterráneo | 1400910 | 5 | 3 | 5771.31 | 101992.46
1400912 | 70 | Subterráneo | 1400910 | 5 | 0 | 5721.49 | 101899.67
1400912 | 70 | Subterráneo | 1400910 | 5 | 1 | 5721.57 | 101899.21
1400912 | 70 | Subterráneo | 1400910 | 5 | 2 | 5720.88 | 101899.09
1400912 | 70 | Subterráneo | 1400910 | 5 | 3 | 5721.97 | 101893.67
1400912 | 70 | Subterráneo | 1400910 | 5 | 4 | 5722.78 | 101889.42
1400912 | 70 | Subterráneo | 1400910 | 5 | 5 | 5722.85 | 101888.99
1400912 | 70 | Subterráneo | 1400910 | 5 | 6 | 5757.49 | 101897.08
1400912 | 70 | Subterráneo | 1400910 | 5 | 7 | 5778.35 | 101902.94
1400912 | 70 | Subterráneo | 1400910 | 5 | 8 | 5778.22 | 101903.73
1400935 | 63 | Subterráneo | 1400910 | 5 | 0 | 5778.22 | 101903.73
1400935 | 63 | Subterráneo | 1400910 | 5 | 1 | 5773.77 | 101934.63
1400935 | 63 | Subterráneo | 1400910 | 5 | 2 | 5769.27 | 101965.85
1400964 | 20 | Subterráneo | 1400910 | 5 | 0 | 5769.27 | 101965.85
1400964 | 20 | Subterráneo | 1400910 | 5 | 1 | 5769.02 | 101967.61
1400964 | 20 | Subterráneo | 1400910 | 5 | 2 | 5768.09 | 101986.07
1400966 | 7 | Subterráneo | 1400910 | 5 | 0 | 5768.09 | 101986.07
1400966 | 7 | Subterráneo | 1400910 | 5 | 1 | 5760.68 | 101986.59
1400968 | 3 | Subterráneo | 1400910 | 5 | 0 | 5768.09 | 101986.07
1400968 | 3 | Subterráneo | 1400910 | 5 | 1 | 5768.59 | 101985.99
1400968 | 3 | Subterráneo | 1400910 | 5 | 2 | 5771.18 | 101986.41
1400971 | 8 | Subterráneo | 1400910 | 5 | 0 | 5769.27 | 101965.85
1400971 | 8 | Subterráneo | 1400910 | 5 | 1 | 5776.24 | 101961.63
1400974 | 12 | Aéreo | 1400910 | 5 | 0 | 5724.01 | 102010.9
1400974 | 12 | Aéreo | 1400910 | 5 | 1 | 5724.4 | 102017.64
1400974 | 12 | Aéreo | 1400910 | 5 | 2 | 5729.58 | 102017.42
1400978 | 9 | Subterráneo | 1400910 | 5 | 0 | 5778.22 | 101903.73
1400978 | 9 | Subterráneo | 1400910 | 5 | 1 | 5783.75 | 101910.65
1452296 | 23 | Subterráneo | 1400910 | 5 | 0 | 5768.09 | 101986.07
1452296 | 23 | Subterráneo | 1400910 | 5 | 1 | 5768.02 | 101986.75
1452296 | 23 | Subterráneo | 1400910 | 5 | 2 | 5763.57 | 102008.44
1452297 | 5 | Subterráneo | 1400910 | 5 | 0 | 5763.57 | 102008.44
1452297 | 5 | Subterráneo | 1400910 | 5 | 1 | 5765.79 | 102012.5
1545070 | 5 | Subterráneo | 1400910 | 5 | 0 | 5769.27 | 101965.85
1545070 | 5 | Subterráneo | 1400910 | 5 | 1 | 5763.98 | 101965.68
2381247 | 19 | Aéreo | 1400910 | 5 | 0 | 5729.58 | 102017.42
2381247 | 19 | Aéreo | 1400910 | 5 | 1 | 5735.02 | 102017.18
2381247 | 19 | Aéreo | 1400910 | 5 | 2 | 5735.02 | 102015.47
2381247 | 19 | Aéreo | 1400910 | 5 | 3 | 5747.18 | 102015.47
2382111 | 2 | Subterráneo | 1400910 | 5 | 0 | 5771.18 | 101986.41
2382111 | 2 | Subterráneo | 1400910 | 5 | 1 | 5772.57 | 101985.14
2404865 | 4 | Aéreo | 1400910 | 5 | 0 | 5760.13 | 101990.21
2404865 | 4 | Aéreo | 1400910 | 5 | 1 | 5760.68 | 101986.59
2404878 | 34 | Aéreo | 1400910 | 5 | 0 | 5747.18 | 102015.47
2404878 | 34 | Aéreo | 1400910 | 5 | 1 | 5753.68 | 102015.47
2404878 | 34 | Aéreo | 1400910 | 5 | 2 | 5757.11 | 102013.18
2404878 | 34 | Aéreo | 1400910 | 5 | 3 | 5759.03 | 101997.39
2404878 | 34 | Aéreo | 1400910 | 5 | 4 | 5760.13 | 101990.21
84635 | 22 | Aéreo | 1400916 | 3 | 0 | 5784.78 | 101907.04
84635 | 22 | Aéreo | 1400916 | 3 | 1 | 5795.54 | 101909.24
84635 | 22 | Aéreo | 1400916 | 3 | 2 | 5801.27 | 101910.43
84635 | 22 | Aéreo | 1400916 | 3 | 3 | 5805.78 | 101912.53
1400919 | 50 | Subterráneo | 1400916 | 3 | 0 | 5720.1 | 101899.46
1400919 | 50 | Subterráneo | 1400916 | 3 | 1 | 5720.17 | 101898.97
1400919 | 50 | Subterráneo | 1400916 | 3 | 2 | 5719.9 | 101898.92
1400919 | 50 | Subterráneo | 1400916 | 3 | 3 | 5721.82 | 101889.17
1400919 | 50 | Subterráneo | 1400916 | 3 | 4 | 5722.15 | 101887.78
1400919 | 50 | Subterráneo | 1400916 | 3 | 5 | 5758.92 | 101896.46
1400921 | 6 | Subterráneo | 1400916 | 3 | 0 | 5758.92 | 101896.46
1400921 | 6 | Subterráneo | 1400916 | 3 | 1 | 5761.32 | 101891.45
1400924 | 6 | Aéreo | 1400916 | 3 | 0 | 5761.32 | 101891.45
1400924 | 6 | Aéreo | 1400916 | 3 | 1 | 5755.63 | 101890.89
1400938 | 24 | Subterráneo | 1400916 | 3 | 0 | 5758.92 | 101896.46
1400938 | 24 | Subterráneo | 1400916 | 3 | 1 | 5771.49 | 101900.01
1400938 | 24 | Subterráneo | 1400916 | 3 | 2 | 5778.27 | 101901.89
1400938 | 24 | Subterráneo | 1400916 | 3 | 3 | 5778.45 | 101901.74
1400938 | 24 | Subterráneo | 1400916 | 3 | 4 | 5778.61 | 101901.66
1400938 | 24 | Subterráneo | 1400916 | 3 | 5 | 5778.9 | 101901.58
1400938 | 24 | Subterráneo | 1400916 | 3 | 6 | 5779.18 | 101901.59
1400938 | 24 | Subterráneo | 1400916 | 3 | 7 | 5779.44 | 101901.67
1400938 | 24 | Subterráneo | 1400916 | 3 | 8 | 5779.63 | 101901.78
1400938 | 24 | Subterráneo | 1400916 | 3 | 9 | 5779.81 | 101901.95
1400938 | 24 | Subterráneo | 1400916 | 3 | 10 | 5779.97 | 101902.2
1400938 | 24 | Subterráneo | 1400916 | 3 | 11 | 5780.03 | 101902.38
1400938 | 24 | Subterráneo | 1400916 | 3 | 12 | 5780.05 | 101902.67
1400938 | 24 | Subterráneo | 1400916 | 3 | 13 | 5780.04 | 101902.78
1400938 | 24 | Subterráneo | 1400916 | 3 | 14 | 5779.97 | 101903.03
1400938 | 24 | Subterráneo | 1400916 | 3 | 15 | 5779.91 | 101903.15
1400938 | 24 | Subterráneo | 1400916 | 3 | 16 | 5779.64 | 101903.45
1400941 | 19 | Aéreo | 1400916 | 3 | 0 | 5784.78 | 101907.04
1400941 | 19 | Aéreo | 1400916 | 3 | 1 | 5772.92 | 101892.6
1400949 | 12 | Subterráneo | 1400916 | 3 | 0 | 5758.92 | 101896.46
1400949 | 12 | Subterráneo | 1400916 | 3 | 1 | 5758.94 | 101896.67
1400949 | 12 | Subterráneo | 1400916 | 3 | 2 | 5759.05 | 101896.86
1400949 | 12 | Subterráneo | 1400916 | 3 | 3 | 5759.13 | 101897.08
1400949 | 12 | Subterráneo | 1400916 | 3 | 4 | 5759.16 | 101897.3
1400949 | 12 | Subterráneo | 1400916 | 3 | 5 | 5759.17 | 101897.42
1400949 | 12 | Subterráneo | 1400916 | 3 | 6 | 5759.13 | 101897.67
1400949 | 12 | Subterráneo | 1400916 | 3 | 7 | 5759.02 | 101897.92
1400949 | 12 | Subterráneo | 1400916 | 3 | 8 | 5758.85 | 101898.16
1400949 | 12 | Subterráneo | 1400916 | 3 | 9 | 5758.67 | 101898.32
1400949 | 12 | Subterráneo | 1400916 | 3 | 10 | 5758.48 | 101898.42
1400949 | 12 | Subterráneo | 1400916 | 3 | 11 | 5764.27 | 101900.17
1400949 | 12 | Subterráneo | 1400916 | 3 | 12 | 5765 | 101900.54
1400949 | 12 | Subterráneo | 1400916 | 3 | 13 | 5765.25 | 101900.79
1400949 | 12 | Subterráneo | 1400916 | 3 | 14 | 5765.29 | 101901.46
1400949 | 12 | Subterráneo | 1400916 | 3 | 15 | 5765.15 | 101902.3
1400949 | 12 | Subterráneo | 1400916 | 3 | 16 | 5765.05 | 101902.95
1400950 | 8 | Subterráneo | 1400916 | 3 | 0 | 5758.92 | 101896.46
1400950 | 8 | Subterráneo | 1400916 | 3 | 1 | 5758.55 | 101896.73
1400950 | 8 | Subterráneo | 1400916 | 3 | 2 | 5758.63 | 101896.85
1400950 | 8 | Subterráneo | 1400916 | 3 | 3 | 5758.71 | 101897.15
1400950 | 8 | Subterráneo | 1400916 | 3 | 4 | 5758.72 | 101897.34
1400950 | 8 | Subterráneo | 1400916 | 3 | 5 | 5758.66 | 101897.69
1400950 | 8 | Subterráneo | 1400916 | 3 | 6 | 5758.49 | 101898
1400950 | 8 | Subterráneo | 1400916 | 3 | 7 | 5758.19 | 101898.31
1400950 | 8 | Subterráneo | 1400916 | 3 | 8 | 5757.09 | 101898.33
1400950 | 8 | Subterráneo | 1400916 | 3 | 9 | 5755.61 | 101898.51
1400950 | 8 | Subterráneo | 1400916 | 3 | 10 | 5754.13 | 101899.02
1400950 | 8 | Subterráneo | 1400916 | 3 | 11 | 5753.6 | 101899.63
1400950 | 8 | Subterráneo | 1400916 | 3 | 12 | 5753.55 | 101899.94
1523580 | 5.63 | Aéreo | 1400916 | 3 | 0 | 5764.37 | 101891.05
1523580 | 5.63 | Aéreo | 1400916 | 3 | 1 | 5764.35 | 101891.27
1523580 | 5.63 | Aéreo | 1400916 | 3 | 2 | 5762.93 | 101891.11
1523580 | 5.63 | Aéreo | 1400916 | 3 | 3 | 5763.06 | 101889.96
1523580 | 5.63 | Aéreo | 1400916 | 3 | 4 | 5761.98 | 101889.84
1523580 | 5.63 | Aéreo | 1400916 | 3 | 5 | 5761.32 | 101891.45
1523603 | 7 | Aéreo | 1400916 | 3 | 0 | 5755.63 | 101890.89
1523603 | 7 | Aéreo | 1400916 | 3 | 1 | 5755.22 | 101890.85
1523603 | 7 | Aéreo | 1400916 | 3 | 2 | 5755.08 | 101889.97
1523603 | 7 | Aéreo | 1400916 | 3 | 3 | 5749.12 | 101889.64
1523609 | 5.46 | Aéreo | 1400916 | 3 | 0 | 5757.76 | 101890.23
1523609 | 5.46 | Aéreo | 1400916 | 3 | 1 | 5757.7 | 101890.62
1523609 | 5.46 | Aéreo | 1400916 | 3 | 2 | 5756.66 | 101890.51
1523609 | 5.46 | Aéreo | 1400916 | 3 | 3 | 5756.82 | 101889.07
1523609 | 5.46 | Aéreo | 1400916 | 3 | 4 | 5756.2 | 101889.03
1523609 | 5.46 | Aéreo | 1400916 | 3 | 5 | 5755.63 | 101890.89
1523631 | 6.02 | Aéreo | 1400916 | 3 | 0 | 5749.12 | 101889.64
1523631 | 6.02 | Aéreo | 1400916 | 3 | 1 | 5749.75 | 101887.77
1523631 | 6.02 | Aéreo | 1400916 | 3 | 2 | 5750.34 | 101887.81
1523631 | 6.02 | Aéreo | 1400916 | 3 | 3 | 5750.25 | 101889.22
1523631 | 6.02 | Aéreo | 1400916 | 3 | 4 | 5751.97 | 101889.31
1523631 | 6.02 | Aéreo | 1400916 | 3 | 5 | 5751.99 | 101888.99
1523635 | 8.23 | Aéreo | 1400916 | 3 | 0 | 5749.12 | 101889.64
1523635 | 8.23 | Aéreo | 1400916 | 3 | 1 | 5748.63 | 101887.67
1523635 | 8.23 | Aéreo | 1400916 | 3 | 2 | 5748.02 | 101887.63
1523635 | 8.23 | Aéreo | 1400916 | 3 | 3 | 5747.9 | 101889.59
1523635 | 8.23 | Aéreo | 1400916 | 3 | 4 | 5744.28 | 101889.37
1523679 | 9.19 | Aéreo | 1400916 | 3 | 0 | 5765.1 | 101902.62
1523679 | 9.19 | Aéreo | 1400916 | 3 | 1 | 5765.17 | 101904.99
1523679 | 9.19 | Aéreo | 1400916 | 3 | 2 | 5765.91 | 101905.11
1523679 | 9.19 | Aéreo | 1400916 | 3 | 3 | 5766.17 | 101903.09
1523679 | 9.19 | Aéreo | 1400916 | 3 | 4 | 5770.17 | 101903.59
1523691 | 7.98 | Aéreo | 1400916 | 3 | 0 | 5765.1 | 101902.62
1523691 | 7.98 | Aéreo | 1400916 | 3 | 1 | 5764.29 | 101904.83
1523691 | 7.98 | Aéreo | 1400916 | 3 | 2 | 5763.59 | 101904.73
1523691 | 7.98 | Aéreo | 1400916 | 3 | 3 | 5763.95 | 101902.23
1523691 | 7.98 | Aéreo | 1400916 | 3 | 4 | 5762.05 | 101901.91
1523691 | 7.98 | Aéreo | 1400916 | 3 | 5 | 5761.99 | 101902.37
2360323 | 3 | Aéreo | 1400916 | 3 | 0 | 5772.92 | 101892.6
2360323 | 3 | Aéreo | 1400916 | 3 | 1 | 5772.84 | 101889.28
2360324 | 5.66 | Aéreo | 1400916 | 3 | 0 | 5772.84 | 101889.28
2360324 | 5.66 | Aéreo | 1400916 | 3 | 1 | 5771.1 | 101888.66
2360324 | 5.66 | Aéreo | 1400916 | 3 | 2 | 5771.13 | 101887.9
2360324 | 5.66 | Aéreo | 1400916 | 3 | 3 | 5774.12 | 101887.28
2360325 | 3.04 | Aéreo | 1400916 | 3 | 0 | 5770.95 | 101891.07
2360325 | 3.04 | Aéreo | 1400916 | 3 | 1 | 5770.97 | 101892.09
2360325 | 3.04 | Aéreo | 1400916 | 3 | 2 | 5772.92 | 101892.6
2651955 | 15 | Aéreo | 1400916 | 3 | 0 | 5872.07 | 101910
2651955 | 15 | Aéreo | 1400916 | 3 | 1 | 5871.29 | 101909.63
2651955 | 15 | Aéreo | 1400916 | 3 | 2 | 5871.31 | 101909.59
2651955 | 15 | Aéreo | 1400916 | 3 | 3 | 5871.32 | 101909.51
2651955 | 15 | Aéreo | 1400916 | 3 | 4 | 5871.3 | 101909.4
2651955 | 15 | Aéreo | 1400916 | 3 | 5 | 5871.24 | 101909.31
2651955 | 15 | Aéreo | 1400916 | 3 | 6 | 5871.17 | 101909.25
2651955 | 15 | Aéreo | 1400916 | 3 | 7 | 5871.06 | 101909.21
2651955 | 15 | Aéreo | 1400916 | 3 | 8 | 5870.96 | 101909.22
2651955 | 15 | Aéreo | 1400916 | 3 | 9 | 5870.88 | 101909.24
2651955 | 15 | Aéreo | 1400916 | 3 | 10 | 5870.83 | 101909.28
2651955 | 15 | Aéreo | 1400916 | 3 | 11 | 5870.78 | 101909.33
2651955 | 15 | Aéreo | 1400916 | 3 | 12 | 5870.75 | 101909.38
2651955 | 15 | Aéreo | 1400916 | 3 | 13 | 5869.39 | 101908.75
2651955 | 15 | Aéreo | 1400916 | 3 | 14 | 5858.03 | 101906.09
2651956 | 53 | Aéreo | 1400916 | 3 | 0 | 5805.78 | 101912.53
2651956 | 53 | Aéreo | 1400916 | 3 | 1 | 5819.58 | 101909.16
2651956 | 53 | Aéreo | 1400916 | 3 | 2 | 5858.03 | 101906.09
2672171 | 7 | Subterráneo | 1400916 | 3 | 0 | 5784.78 | 101907.04
2672171 | 7 | Subterráneo | 1400916 | 3 | 1 | 5784.83 | 101905.96
2672171 | 7 | Subterráneo | 1400916 | 3 | 2 | 5779.64 | 101903.45
1400955 | 71 | Subterráneo | 1400951 | 4 | 0 | 5720.79 | 101899.57
1400955 | 71 | Subterráneo | 1400951 | 4 | 1 | 5720.86 | 101899.19
1400955 | 71 | Subterráneo | 1400951 | 4 | 2 | 5720.37 | 101899.09
1400955 | 71 | Subterráneo | 1400951 | 4 | 3 | 5722.29 | 101889.25
1400955 | 71 | Subterráneo | 1400951 | 4 | 4 | 5722.51 | 101888.35
1400955 | 71 | Subterráneo | 1400951 | 4 | 5 | 5757.7 | 101896.63
1400955 | 71 | Subterráneo | 1400951 | 4 | 6 | 5776.9 | 101902.01
1400955 | 71 | Subterráneo | 1400951 | 4 | 7 | 5780.29 | 101902.96
2360106 | 14 | Aéreo | 1400951 | 4 | 0 | 5870.54 | 101913.15
2360106 | 14 | Aéreo | 1400951 | 4 | 1 | 5869.98 | 101912.88
2360106 | 14 | Aéreo | 1400951 | 4 | 2 | 5857.6 | 101907.11
2360112 | 17 | Aéreo | 1400951 | 4 | 0 | 5823.4 | 101893.85
2360112 | 17 | Aéreo | 1400951 | 4 | 1 | 5822.55 | 101893.96
2360112 | 17 | Aéreo | 1400951 | 4 | 2 | 5811.36 | 101895.46
2360112 | 17 | Aéreo | 1400951 | 4 | 3 | 5807.97 | 101895.96
2360112 | 17 | Aéreo | 1400951 | 4 | 4 | 5806.37 | 101896.02
2360114 | 4.01 | Aéreo | 1400951 | 4 | 0 | 5825.63 | 101891.67
2360114 | 4.01 | Aéreo | 1400951 | 4 | 1 | 5823.53 | 101891.96
2360114 | 4.01 | Aéreo | 1400951 | 4 | 2 | 5823.4 | 101893.85
2360115 | 4.22 | Aéreo | 1400951 | 4 | 0 | 5820.42 | 101892.35
2360115 | 4.22 | Aéreo | 1400951 | 4 | 1 | 5822.75 | 101892.09
2360115 | 4.22 | Aéreo | 1400951 | 4 | 2 | 5823.4 | 101893.85
2360121 | 2 | Aéreo | 1400951 | 4 | 0 | 5792.19 | 101895.27
2360121 | 2 | Aéreo | 1400951 | 4 | 1 | 5789.99 | 101895.12
2360124 | 7.56 | Aéreo | 1400951 | 4 | 0 | 5798.34 | 101893.91
2360124 | 7.56 | Aéreo | 1400951 | 4 | 1 | 5792.58 | 101893.53
2360124 | 7.56 | Aéreo | 1400951 | 4 | 2 | 5792.19 | 101895.27
2360126 | 8.97 | Aéreo | 1400951 | 4 | 0 | 5784.83 | 101893.13
2360126 | 8.97 | Aéreo | 1400951 | 4 | 1 | 5792.02 | 101893.51
2360126 | 8.97 | Aéreo | 1400951 | 4 | 2 | 5792.19 | 101895.27
2360133 | 11 | Aéreo | 1400951 | 4 | 0 | 5857.09 | 101928.93
2360133 | 11 | Aéreo | 1400951 | 4 | 1 | 5856.5 | 101930.62
2360133 | 11 | Aéreo | 1400951 | 4 | 2 | 5856.35 | 101931.19
2360133 | 11 | Aéreo | 1400951 | 4 | 3 | 5864.86 | 101933.64
2360136 | 3 | Aéreo | 1400951 | 4 | 0 | 5862.43 | 101931.08
2360136 | 3 | Aéreo | 1400951 | 4 | 1 | 5865.05 | 101931.86
2360136 | 3 | Aéreo | 1400951 | 4 | 2 | 5864.99 | 101932.42
2360137 | 11 | Aéreo | 1400951 | 4 | 0 | 5873.83 | 101936.1
2360137 | 11 | Aéreo | 1400951 | 4 | 1 | 5866.5 | 101934.1
2360137 | 11 | Aéreo | 1400951 | 4 | 2 | 5866.38 | 101932.21
2360137 | 11 | Aéreo | 1400951 | 4 | 3 | 5865.92 | 101932.1
2360137 | 11 | Aéreo | 1400951 | 4 | 4 | 5865.58 | 101932.59
2360139 | 6 | Aéreo | 1400951 | 4 | 0 | 5868.94 | 101934.27
2360139 | 6 | Aéreo | 1400951 | 4 | 1 | 5866.98 | 101933.72
2360139 | 6 | Aéreo | 1400951 | 4 | 2 | 5866.86 | 101931.81
2360139 | 6 | Aéreo | 1400951 | 4 | 3 | 5865.84 | 101931.56
2360139 | 6 | Aéreo | 1400951 | 4 | 4 | 5865.39 | 101932.51
2402318 | 10 | Aéreo | 1400951 | 4 | 0 | 5839.95 | 101891.44
2402318 | 10 | Aéreo | 1400951 | 4 | 1 | 5837.95 | 101891.75
2402318 | 10 | Aéreo | 1400951 | 4 | 2 | 5833.36 | 101892.47
2402318 | 10 | Aéreo | 1400951 | 4 | 3 | 5830.46 | 101892.89
2402328 | 7 | Aéreo | 1400951 | 4 | 0 | 5830.46 | 101892.89
2402328 | 7 | Aéreo | 1400951 | 4 | 1 | 5827.86 | 101893.27
2402328 | 7 | Aéreo | 1400951 | 4 | 2 | 5823.4 | 101893.85
2402554 | 4.64 | Aéreo | 1400951 | 4 | 0 | 5806.37 | 101896.02
2402554 | 4.64 | Aéreo | 1400951 | 4 | 1 | 5803.25 | 101896.15
2402554 | 4.64 | Aéreo | 1400951 | 4 | 2 | 5801.74 | 101896.02
2402568 | 13.01 | Aéreo | 1400951 | 4 | 0 | 5854.33 | 101919.7
2402568 | 13.01 | Aéreo | 1400951 | 4 | 1 | 5857.6 | 101907.11
2402580 | 12.89 | Aéreo | 1400951 | 4 | 0 | 5854.33 | 101919.7
2402580 | 12.89 | Aéreo | 1400951 | 4 | 1 | 5855.56 | 101920.5
2402580 | 12.89 | Aéreo | 1400951 | 4 | 2 | 5859.45 | 101922.12
2402580 | 12.89 | Aéreo | 1400951 | 4 | 3 | 5857.09 | 101928.93
2461421 | 25 | Aéreo | 1400951 | 4 | 0 | 5839.95 | 101891.44
2461421 | 25 | Aéreo | 1400951 | 4 | 1 | 5842.54 | 101891.04
2461421 | 25 | Aéreo | 1400951 | 4 | 2 | 5856.54 | 101905.97
2461421 | 25 | Aéreo | 1400951 | 4 | 3 | 5856.6 | 101905.96
2461421 | 25 | Aéreo | 1400951 | 4 | 4 | 5856.72 | 101905.94
2461421 | 25 | Aéreo | 1400951 | 4 | 5 | 5856.85 | 101905.98
2461421 | 25 | Aéreo | 1400951 | 4 | 6 | 5856.97 | 101906.06
2461421 | 25 | Aéreo | 1400951 | 4 | 7 | 5857.06 | 101906.21
2461421 | 25 | Aéreo | 1400951 | 4 | 8 | 5857.08 | 101906.3
2461421 | 25 | Aéreo | 1400951 | 4 | 9 | 5857.08 | 101906.4
2461421 | 25 | Aéreo | 1400951 | 4 | 10 | 5857.04 | 101906.51
2461421 | 25 | Aéreo | 1400951 | 4 | 11 | 5857.6 | 101907.11
2672172 | 13 | Subterráneo | 1400951 | 4 | 0 | 5789.99 | 101895.12
2672172 | 13 | Subterráneo | 1400951 | 4 | 1 | 5780.29 | 101902.96
2978861 | 9.58 | Aéreo | 1400951 | 4 | 0 | 5792.19 | 101895.27
2978861 | 9.58 | Aéreo | 1400951 | 4 | 1 | 5795.88 | 101895.53
2978861 | 9.58 | Aéreo | 1400951 | 4 | 2 | 5799.57 | 101895.84
2978861 | 9.58 | Aéreo | 1400951 | 4 | 3 | 5801.74 | 101896.02
80658 | 7 | Aéreo | 1405056 | 3 | 0 | 5449.72 | 102452.68
80658 | 7 | Aéreo | 1405056 | 3 | 1 | 5443.06 | 102450.08
1114273 | 30 | Subterráneo | 1405056 | 3 | 0 | 5517.29 | 102461.82
1114273 | 30 | Subterráneo | 1405056 | 3 | 1 | 5517.54 | 102461.86
1114273 | 30 | Subterráneo | 1405056 | 3 | 2 | 5532.17 | 102452.76
1114273 | 30 | Subterráneo | 1405056 | 3 | 3 | 5542.89 | 102446.1
1114274 | 4 | Subterráneo | 1405056 | 3 | 0 | 5517.29 | 102461.82
1114274 | 4 | Subterráneo | 1405056 | 3 | 1 | 5515.13 | 102458.09
1114275 | 4 | Subterráneo | 1405056 | 3 | 0 | 5540.14 | 102443.3
1114275 | 4 | Subterráneo | 1405056 | 3 | 1 | 5540.81 | 102443.48
1114275 | 4 | Subterráneo | 1405056 | 3 | 2 | 5542.21 | 102445.88
1114275 | 4 | Subterráneo | 1405056 | 3 | 3 | 5542.89 | 102446.1
1148416 | 59 | Subterráneo | 1405056 | 3 | 0 | 5542.89 | 102446.1
1148416 | 59 | Subterráneo | 1405056 | 3 | 1 | 5547.43 | 102443.37
1148416 | 59 | Subterráneo | 1405056 | 3 | 2 | 5552.84 | 102440.13
1148416 | 59 | Subterráneo | 1405056 | 3 | 3 | 5554.56 | 102438.96
1148416 | 59 | Subterráneo | 1405056 | 3 | 4 | 5556.09 | 102437.69
1148416 | 59 | Subterráneo | 1405056 | 3 | 5 | 5556.75 | 102437
1148416 | 59 | Subterráneo | 1405056 | 3 | 6 | 5557.58 | 102435.73
1148416 | 59 | Subterráneo | 1405056 | 3 | 7 | 5557.92 | 102434.7
1148416 | 59 | Subterráneo | 1405056 | 3 | 8 | 5557.93 | 102433.46
1148416 | 59 | Subterráneo | 1405056 | 3 | 9 | 5557.81 | 102432.26
1148416 | 59 | Subterráneo | 1405056 | 3 | 10 | 5557.58 | 102431.1
1148416 | 59 | Subterráneo | 1405056 | 3 | 11 | 5557.31 | 102429
1148416 | 59 | Subterráneo | 1405056 | 3 | 12 | 5557.15 | 102426.87
1148416 | 59 | Subterráneo | 1405056 | 3 | 13 | 5557.15 | 102425.3
1148416 | 59 | Subterráneo | 1405056 | 3 | 14 | 5557.21 | 102423.48
1148416 | 59 | Subterráneo | 1405056 | 3 | 15 | 5557.5 | 102422.24
1148416 | 59 | Subterráneo | 1405056 | 3 | 16 | 5557.85 | 102421.06
1148416 | 59 | Subterráneo | 1405056 | 3 | 17 | 5558.2 | 102420.08
1148416 | 59 | Subterráneo | 1405056 | 3 | 18 | 5558.77 | 102418.78
1148416 | 59 | Subterráneo | 1405056 | 3 | 19 | 5559.38 | 102417.59
1148416 | 59 | Subterráneo | 1405056 | 3 | 20 | 5560.06 | 102416.46
1148416 | 59 | Subterráneo | 1405056 | 3 | 21 | 5560.71 | 102415.53
1148416 | 59 | Subterráneo | 1405056 | 3 | 22 | 5561.19 | 102414.9
1148416 | 59 | Subterráneo | 1405056 | 3 | 23 | 5561.7 | 102414.29
1148416 | 59 | Subterráneo | 1405056 | 3 | 24 | 5562.26 | 102413.67
1148416 | 59 | Subterráneo | 1405056 | 3 | 25 | 5562.91 | 102413.02
1148416 | 59 | Subterráneo | 1405056 | 3 | 26 | 5563.28 | 102412.65
1148416 | 59 | Subterráneo | 1405056 | 3 | 27 | 5568.51 | 102409.59
1148416 | 59 | Subterráneo | 1405056 | 3 | 28 | 5568.87 | 102409.24
1148416 | 59 | Subterráneo | 1405056 | 3 | 29 | 5569.17 | 102408.94
1148416 | 59 | Subterráneo | 1405056 | 3 | 30 | 5569.47 | 102408.61
1148416 | 59 | Subterráneo | 1405056 | 3 | 31 | 5569.76 | 102408.21
1148416 | 59 | Subterráneo | 1405056 | 3 | 32 | 5570.15 | 102407.54
1148416 | 59 | Subterráneo | 1405056 | 3 | 33 | 5570.43 | 102406.85
1148416 | 59 | Subterráneo | 1405056 | 3 | 34 | 5570.61 | 102406.11
1148416 | 59 | Subterráneo | 1405056 | 3 | 35 | 5570.69 | 102405.4
1148416 | 59 | Subterráneo | 1405056 | 3 | 36 | 5570.69 | 102404.78
1148416 | 59 | Subterráneo | 1405056 | 3 | 37 | 5570.62 | 102404.1
1148416 | 59 | Subterráneo | 1405056 | 3 | 38 | 5570.54 | 102403.37
1148416 | 59 | Subterráneo | 1405056 | 3 | 39 | 5570.48 | 102402.77
1148416 | 59 | Subterráneo | 1405056 | 3 | 40 | 5568.39 | 102402.12
1148425 | 4 | Subterráneo | 1405056 | 3 | 0 | 5541.84 | 102442.31
1148425 | 4 | Subterráneo | 1405056 | 3 | 1 | 5541.67 | 102442.98
1148425 | 4 | Subterráneo | 1405056 | 3 | 2 | 5543.06 | 102445.36
1148425 | 4 | Subterráneo | 1405056 | 3 | 3 | 5542.89 | 102446.1
2322934 | 75 | Subterráneo | 1405056 | 3 | 0 | 5517.29 | 102461.82
2322934 | 75 | Subterráneo | 1405056 | 3 | 1 | 5517.19 | 102462.07
2322934 | 75 | Subterráneo | 1405056 | 3 | 2 | 5497.44 | 102473.46
2322934 | 75 | Subterráneo | 1405056 | 3 | 3 | 5471.16 | 102462.87
2322934 | 75 | Subterráneo | 1405056 | 3 | 4 | 5448.5 | 102455.14
2322944 | 35 | Aéreo | 1405056 | 3 | 0 | 5449.72 | 102452.68
2322944 | 35 | Aéreo | 1405056 | 3 | 1 | 5450.86 | 102453.13
2322944 | 35 | Aéreo | 1405056 | 3 | 2 | 5456.97 | 102451.07
2322944 | 35 | Aéreo | 1405056 | 3 | 3 | 5467.5 | 102425.97
2322946 | 3 | Subterráneo | 1405056 | 3 | 0 | 5448.5 | 102455.14
2322946 | 3 | Subterráneo | 1405056 | 3 | 1 | 5449.31 | 102452.76
2322946 | 3 | Subterráneo | 1405056 | 3 | 2 | 5449.72 | 102452.68
2323019 | 26 | Subterráneo | 1405056 | 3 | 0 | 5562.5 | 102380.24
2323019 | 26 | Subterráneo | 1405056 | 3 | 1 | 5563 | 102380.19
2323019 | 26 | Subterráneo | 1405056 | 3 | 2 | 5563.04 | 102380.6
2323019 | 26 | Subterráneo | 1405056 | 3 | 3 | 5564.48 | 102380.42
2323019 | 26 | Subterráneo | 1405056 | 3 | 4 | 5564.5 | 102380.39
2323019 | 26 | Subterráneo | 1405056 | 3 | 5 | 5564.55 | 102380.32
2323019 | 26 | Subterráneo | 1405056 | 3 | 6 | 5564.6 | 102380.28
2323019 | 26 | Subterráneo | 1405056 | 3 | 7 | 5564.67 | 102380.24
2323019 | 26 | Subterráneo | 1405056 | 3 | 8 | 5564.74 | 102380.23
2323019 | 26 | Subterráneo | 1405056 | 3 | 9 | 5564.82 | 102380.23
2323019 | 26 | Subterráneo | 1405056 | 3 | 10 | 5564.89 | 102380.24
2323019 | 26 | Subterráneo | 1405056 | 3 | 11 | 5564.96 | 102380.28
2323019 | 26 | Subterráneo | 1405056 | 3 | 12 | 5565.01 | 102380.32
2323019 | 26 | Subterráneo | 1405056 | 3 | 13 | 5565.05 | 102380.36
2323019 | 26 | Subterráneo | 1405056 | 3 | 14 | 5565.98 | 102380.27
2323019 | 26 | Subterráneo | 1405056 | 3 | 15 | 5568.39 | 102402.12
2403762 | 7 | Aéreo | 1405056 | 3 | 0 | 5467.5 | 102425.97
2403762 | 7 | Aéreo | 1405056 | 3 | 1 | 5469.65 | 102420.86
2403762 | 7 | Aéreo | 1405056 | 3 | 2 | 5469.2 | 102420.67
2403762 | 7 | Aéreo | 1405056 | 3 | 3 | 5469.05 | 102419.72
2403762 | 7 | Aéreo | 1405056 | 3 | 4 | 5469.18 | 102419.42
2403768 | 18 | Aéreo | 1405056 | 3 | 0 | 5443.06 | 102450.08
2403768 | 18 | Aéreo | 1405056 | 3 | 1 | 5426.55 | 102443.63
2403773 | 15 | Aéreo | 1405056 | 3 | 0 | 5426.55 | 102443.63
2403773 | 15 | Aéreo | 1405056 | 3 | 1 | 5412.38 | 102438.09
1405148 | 58 | Subterráneo | 1405061 | 9 | 0 | 5556.35 | 102284.63
1405148 | 58 | Subterráneo | 1405061 | 9 | 1 | 5560.23 | 102323.05
1405148 | 58 | Subterráneo | 1405061 | 9 | 2 | 5559.53 | 102342.61
1405149 | 13 | Aéreo | 1405061 | 9 | 0 | 5556.35 | 102284.63
1405149 | 13 | Aéreo | 1405061 | 9 | 1 | 5568.84 | 102283.34
1405150 | 12 | Aéreo | 1405061 | 9 | 0 | 5611.66 | 102269.43
1405150 | 12 | Aéreo | 1405061 | 9 | 1 | 5611.4 | 102269.24
1405150 | 12 | Aéreo | 1405061 | 9 | 2 | 5611.03 | 102268.35
1405150 | 12 | Aéreo | 1405061 | 9 | 3 | 5611.32 | 102267.95
1405150 | 12 | Aéreo | 1405061 | 9 | 4 | 5603.03 | 102261.94
1405152 | 9 | Aéreo | 1405061 | 9 | 0 | 5575.73 | 102320.65
1405152 | 9 | Aéreo | 1405061 | 9 | 1 | 5575.48 | 102320.45
1405152 | 9 | Aéreo | 1405061 | 9 | 2 | 5574.52 | 102320.34
1405152 | 9 | Aéreo | 1405061 | 9 | 3 | 5573.9 | 102321.13
1405152 | 9 | Aéreo | 1405061 | 9 | 4 | 5572.71 | 102320.21
1405152 | 9 | Aéreo | 1405061 | 9 | 5 | 5572.14 | 102314.78
1632852 | 6 | Aéreo | 1405061 | 9 | 0 | 5585.28 | 102249.12
1632852 | 6 | Aéreo | 1405061 | 9 | 1 | 5580.23 | 102245.46
1632859 | 18 | Subterráneo | 1405061 | 9 | 0 | 5599.14 | 102251.7
1632859 | 18 | Subterráneo | 1405061 | 9 | 1 | 5588.35 | 102244.86
1632859 | 18 | Subterráneo | 1405061 | 9 | 2 | 5585.28 | 102249.12
1632871 | 7 | Subterráneo | 1405061 | 9 | 0 | 5596.32 | 102257.1
1632871 | 7 | Subterráneo | 1405061 | 9 | 1 | 5599.88 | 102252.17
1632871 | 7 | Subterráneo | 1405061 | 9 | 2 | 5599.14 | 102251.7
1632874 | 9 | Subterráneo | 1405061 | 9 | 0 | 5590.76 | 102253.07
1632874 | 9 | Subterráneo | 1405061 | 9 | 1 | 5591.06 | 102252.66
1632874 | 9 | Subterráneo | 1405061 | 9 | 2 | 5599.14 | 102251.7
2402606 | 17 | Aéreo | 1405061 | 9 | 0 | 5567.12 | 102266.94
2402606 | 17 | Aéreo | 1405061 | 9 | 1 | 5568.84 | 102283.34
2402614 | 37 | Aéreo | 1405061 | 9 | 0 | 5580.23 | 102245.46
2402614 | 37 | Aéreo | 1405061 | 9 | 1 | 5576.45 | 102242.73
2402614 | 37 | Aéreo | 1405061 | 9 | 2 | 5565.06 | 102247.36
2402614 | 37 | Aéreo | 1405061 | 9 | 3 | 5567.12 | 102266.94
2402816 | 8 | Aéreo | 1405061 | 9 | 0 | 5596.32 | 102257.1
2402816 | 8 | Aéreo | 1405061 | 9 | 1 | 5603.03 | 102261.94
2402824 | 13.03 | Aéreo | 1405061 | 9 | 0 | 5568.84 | 102283.34
2402824 | 13.03 | Aéreo | 1405061 | 9 | 1 | 5570.19 | 102296.3
2402828 | 19 | Aéreo | 1405061 | 9 | 0 | 5570.19 | 102296.3
2402828 | 19 | Aéreo | 1405061 | 9 | 1 | 5572.14 | 102314.78
2671899 | 47 | Subterráneo | 1405061 | 9 | 0 | 5562.89 | 102384.43
2671899 | 47 | Subterráneo | 1405061 | 9 | 1 | 5563.39 | 102384.38
2671899 | 47 | Subterráneo | 1405061 | 9 | 2 | 5563.36 | 102384.09
2671899 | 47 | Subterráneo | 1405061 | 9 | 3 | 5565.95 | 102383.8
2671899 | 47 | Subterráneo | 1405061 | 9 | 4 | 5566.01 | 102383.7
2671899 | 47 | Subterráneo | 1405061 | 9 | 5 | 5566.1 | 102383.64
2671899 | 47 | Subterráneo | 1405061 | 9 | 6 | 5566.19 | 102383.61
2671899 | 47 | Subterráneo | 1405061 | 9 | 7 | 5566.26 | 102383.6
2671899 | 47 | Subterráneo | 1405061 | 9 | 8 | 5566.33 | 102383.61
2671899 | 47 | Subterráneo | 1405061 | 9 | 9 | 5566.4 | 102383.63
2671899 | 47 | Subterráneo | 1405061 | 9 | 10 | 5566.47 | 102383.68
2671899 | 47 | Subterráneo | 1405061 | 9 | 11 | 5566.52 | 102383.74
2671899 | 47 | Subterráneo | 1405061 | 9 | 12 | 5566.6 | 102383.73
2671899 | 47 | Subterráneo | 1405061 | 9 | 13 | 5562.66 | 102345.64
2671899 | 47 | Subterráneo | 1405061 | 9 | 14 | 5559.53 | 102342.61
1405229 | 2.89 | Subterráneo | 1405063 | 12 | 0 | 5511.51 | 102363.77
1405229 | 2.89 | Subterráneo | 1405063 | 12 | 1 | 5508.84 | 102362.66
1405230 | 22 | Subterráneo | 1405063 | 12 | 0 | 5504.02 | 102374.38
1405230 | 22 | Subterráneo | 1405063 | 12 | 1 | 5503.03 | 102376.78
1405230 | 22 | Subterráneo | 1405063 | 12 | 2 | 5506.1 | 102384.29
1405230 | 22 | Subterráneo | 1405063 | 12 | 3 | 5515.78 | 102389.05
1405235 | 2 | Subterráneo | 1405063 | 12 | 0 | 5504.02 | 102374.38
1405235 | 2 | Subterráneo | 1405063 | 12 | 1 | 5504.46 | 102374.24
1405235 | 2 | Subterráneo | 1405063 | 12 | 2 | 5505.79 | 102374.78
1405260 | 13 | Subterráneo | 1405063 | 12 | 0 | 5515.78 | 102389.05
1405260 | 13 | Subterráneo | 1405063 | 12 | 1 | 5525.42 | 102393.78
1405260 | 13 | Subterráneo | 1405063 | 12 | 2 | 5526.2 | 102392.16
1405261 | 2 | Subterráneo | 1405063 | 12 | 0 | 5515.78 | 102389.05
1405261 | 2 | Subterráneo | 1405063 | 12 | 1 | 5515.72 | 102388.82
1405261 | 2 | Subterráneo | 1405063 | 12 | 2 | 5516.43 | 102387.37
1405290 | 9 | Aéreo | 1405063 | 12 | 0 | 5526.2 | 102392.16
1405290 | 9 | Aéreo | 1405063 | 12 | 1 | 5533.9 | 102395.97
2403590 | 6 | Aéreo | 1405063 | 12 | 0 | 5563.09 | 102386.52
2403590 | 6 | Aéreo | 1405063 | 12 | 1 | 5563.59 | 102386.47
2403590 | 6 | Aéreo | 1405063 | 12 | 2 | 5563.55 | 102386.1
2403590 | 6 | Aéreo | 1405063 | 12 | 3 | 5564.09 | 102386.04
2403590 | 6 | Aéreo | 1405063 | 12 | 4 | 5564.58 | 102390.5
2403605 | 37.29 | Aéreo | 1405063 | 12 | 0 | 5564.58 | 102390.5
2403605 | 37.29 | Aéreo | 1405063 | 12 | 1 | 5566.2 | 102405.13
2403605 | 37.29 | Aéreo | 1405063 | 12 | 2 | 5560.27 | 102408.45
2403605 | 37.29 | Aéreo | 1405063 | 12 | 3 | 5553.55 | 102405.1
2403605 | 37.29 | Aéreo | 1405063 | 12 | 4 | 5553.53 | 102405.66
2403605 | 37.29 | Aéreo | 1405063 | 12 | 5 | 5546.62 | 102402.25
2403611 | 14 | Aéreo | 1405063 | 12 | 0 | 5546.62 | 102402.25
2403611 | 14 | Aéreo | 1405063 | 12 | 1 | 5533.9 | 102395.97
2692418 | 12.67 | Subterráneo | 1405063 | 12 | 0 | 5504.02 | 102374.38
2692418 | 12.67 | Subterráneo | 1405063 | 12 | 1 | 5508.84 | 102362.66
1405170 | 16 | Aéreo | 1405067 | 5 | 0 | 5553.42 | 102422.59
1405170 | 16 | Aéreo | 1405067 | 5 | 1 | 5553.34 | 102427.79
1405170 | 16 | Aéreo | 1405067 | 5 | 2 | 5553.62 | 102432.35
1405170 | 16 | Aéreo | 1405067 | 5 | 3 | 5554.27 | 102435.04
1405170 | 16 | Aéreo | 1405067 | 5 | 4 | 5553.22 | 102435.66
1405170 | 16 | Aéreo | 1405067 | 5 | 5 | 5552.71 | 102434.8
1405170 | 16 | Aéreo | 1405067 | 5 | 6 | 5551.75 | 102434.78
1405170 | 16 | Aéreo | 1405067 | 5 | 7 | 5551.47 | 102434.95
1405175 | 4 | Aéreo | 1405067 | 5 | 0 | 5550.87 | 102435.3
1405175 | 4 | Aéreo | 1405067 | 5 | 1 | 5550.59 | 102435.46
1405175 | 4 | Aéreo | 1405067 | 5 | 2 | 5550.13 | 102436.31
1405175 | 4 | Aéreo | 1405067 | 5 | 3 | 5550.63 | 102437.17
1405175 | 4 | Aéreo | 1405067 | 5 | 4 | 5549.34 | 102437.93
1405182 | 50 | Aéreo | 1405067 | 5 | 0 | 5506.59 | 102463.11
1405182 | 50 | Aéreo | 1405067 | 5 | 1 | 5514.32 | 102458.56
1405182 | 50 | Aéreo | 1405067 | 5 | 2 | 5514.34 | 102458.49
1405182 | 50 | Aéreo | 1405067 | 5 | 3 | 5514.35 | 102458.44
1405182 | 50 | Aéreo | 1405067 | 5 | 4 | 5514.41 | 102458.29
1405182 | 50 | Aéreo | 1405067 | 5 | 5 | 5514.49 | 102458.14
1405182 | 50 | Aéreo | 1405067 | 5 | 6 | 5514.6 | 102458.01
1405182 | 50 | Aéreo | 1405067 | 5 | 7 | 5514.7 | 102457.9
1405182 | 50 | Aéreo | 1405067 | 5 | 8 | 5514.83 | 102457.81
1405182 | 50 | Aéreo | 1405067 | 5 | 9 | 5514.99 | 102457.72
1405182 | 50 | Aéreo | 1405067 | 5 | 10 | 5515.14 | 102457.64
1405182 | 50 | Aéreo | 1405067 | 5 | 11 | 5515.39 | 102457.61
1405182 | 50 | Aéreo | 1405067 | 5 | 12 | 5515.62 | 102457.61
1405182 | 50 | Aéreo | 1405067 | 5 | 13 | 5515.86 | 102457.66
1405182 | 50 | Aéreo | 1405067 | 5 | 14 | 5521.12 | 102454.54
1405182 | 50 | Aéreo | 1405067 | 5 | 15 | 5522.55 | 102453.7
1405182 | 50 | Aéreo | 1405067 | 5 | 16 | 5538.59 | 102444.22
1405182 | 50 | Aéreo | 1405067 | 5 | 17 | 5539.75 | 102443.53
1405182 | 50 | Aéreo | 1405067 | 5 | 18 | 5539.87 | 102443.35
1405182 | 50 | Aéreo | 1405067 | 5 | 19 | 5540.1 | 102443.07
1405182 | 50 | Aéreo | 1405067 | 5 | 20 | 5540.27 | 102442.91
1405182 | 50 | Aéreo | 1405067 | 5 | 21 | 5540.44 | 102442.76
1405182 | 50 | Aéreo | 1405067 | 5 | 22 | 5540.6 | 102442.64
1405182 | 50 | Aéreo | 1405067 | 5 | 23 | 5540.84 | 102442.49
1405182 | 50 | Aéreo | 1405067 | 5 | 24 | 5541.07 | 102442.37
1405182 | 50 | Aéreo | 1405067 | 5 | 25 | 5541.3 | 102442.28
1405182 | 50 | Aéreo | 1405067 | 5 | 26 | 5541.54 | 102442.21
1405182 | 50 | Aéreo | 1405067 | 5 | 27 | 5541.79 | 102442.15
1405182 | 50 | Aéreo | 1405067 | 5 | 28 | 5541.98 | 102442.13
1405182 | 50 | Aéreo | 1405067 | 5 | 29 | 5542.18 | 102442.11
1405182 | 50 | Aéreo | 1405067 | 5 | 30 | 5549.34 | 102437.93
1405186 | 16 | Aéreo | 1405067 | 5 | 0 | 5553.42 | 102422.59
1405186 | 16 | Aéreo | 1405067 | 5 | 1 | 5543.06 | 102417.52
1405186 | 16 | Aéreo | 1405067 | 5 | 2 | 5539.37 | 102415.76
1405316 | 103 | Subterráneo | 1405067 | 5 | 0 | 5618.36 | 102332.96
1405316 | 103 | Subterráneo | 1405067 | 5 | 1 | 5617.54 | 102330.76
1405316 | 103 | Subterráneo | 1405067 | 5 | 2 | 5604.34 | 102332.71
1405316 | 103 | Subterráneo | 1405067 | 5 | 3 | 5594.54 | 102334.16
1405316 | 103 | Subterráneo | 1405067 | 5 | 4 | 5577.44 | 102336.66
1405316 | 103 | Subterráneo | 1405067 | 5 | 5 | 5572.87 | 102341.74
1405316 | 103 | Subterráneo | 1405067 | 5 | 6 | 5576.76 | 102380.1
1405316 | 103 | Subterráneo | 1405067 | 5 | 7 | 5566.62 | 102381.22
1405316 | 103 | Subterráneo | 1405067 | 5 | 8 | 5566.56 | 102381.15
1405316 | 103 | Subterráneo | 1405067 | 5 | 9 | 5566.47 | 102381.08
1405316 | 103 | Subterráneo | 1405067 | 5 | 10 | 5566.36 | 102381.03
1405316 | 103 | Subterráneo | 1405067 | 5 | 11 | 5566.25 | 102381
1405316 | 103 | Subterráneo | 1405067 | 5 | 12 | 5566.11 | 102381
1405316 | 103 | Subterráneo | 1405067 | 5 | 13 | 5566 | 102381.03
1405316 | 103 | Subterráneo | 1405067 | 5 | 14 | 5565.86 | 102381.09
1405316 | 103 | Subterráneo | 1405067 | 5 | 15 | 5565.76 | 102381.19
1405316 | 103 | Subterráneo | 1405067 | 5 | 16 | 5565.68 | 102381.32
1405316 | 103 | Subterráneo | 1405067 | 5 | 17 | 5565.17 | 102381.38
1405316 | 103 | Subterráneo | 1405067 | 5 | 18 | 5565.14 | 102381.33
1405316 | 103 | Subterráneo | 1405067 | 5 | 19 | 5565.09 | 102381.28
1405316 | 103 | Subterráneo | 1405067 | 5 | 20 | 5565.02 | 102381.23
1405316 | 103 | Subterráneo | 1405067 | 5 | 21 | 5564.93 | 102381.21
1405316 | 103 | Subterráneo | 1405067 | 5 | 22 | 5564.84 | 102381.21
1405316 | 103 | Subterráneo | 1405067 | 5 | 23 | 5564.76 | 102381.23
1405316 | 103 | Subterráneo | 1405067 | 5 | 24 | 5564.69 | 102381.27
1405316 | 103 | Subterráneo | 1405067 | 5 | 25 | 5564.62 | 102381.35
1405316 | 103 | Subterráneo | 1405067 | 5 | 26 | 5564.57 | 102381.44
1405316 | 103 | Subterráneo | 1405067 | 5 | 27 | 5563.13 | 102381.6
1405316 | 103 | Subterráneo | 1405067 | 5 | 28 | 5563.13 | 102381.58
1405316 | 103 | Subterráneo | 1405067 | 5 | 29 | 5562.62 | 102381.63
1405319 | 34 | Aéreo | 1405067 | 5 | 0 | 5618.36 | 102332.96
1405319 | 34 | Aéreo | 1405067 | 5 | 1 | 5636.65 | 102330.26
1405319 | 34 | Aéreo | 1405067 | 5 | 2 | 5634.28 | 102315.21
1405320 | 26 | Aéreo | 1405067 | 5 | 0 | 5634.28 | 102315.21
1405320 | 26 | Aéreo | 1405067 | 5 | 1 | 5610.55 | 102318.67
1405320 | 26 | Aéreo | 1405067 | 5 | 2 | 5608.94 | 102318.9
1405324 | 2 | Aéreo | 1405067 | 5 | 0 | 5634.28 | 102315.21
1405324 | 2 | Aéreo | 1405067 | 5 | 1 | 5634.14 | 102314.24
1405324 | 2 | Aéreo | 1405067 | 5 | 2 | 5634.88 | 102313.62
1405324 | 2 | Aéreo | 1405067 | 5 | 3 | 5635.2 | 102313.58
1405329 | 49 | Aéreo | 1405067 | 5 | 0 | 5635.9 | 102313.49
1405329 | 49 | Aéreo | 1405067 | 5 | 1 | 5636.21 | 102313.43
1405329 | 49 | Aéreo | 1405067 | 5 | 2 | 5637.1 | 102313.81
1405329 | 49 | Aéreo | 1405067 | 5 | 3 | 5637.24 | 102314.77
1405329 | 49 | Aéreo | 1405067 | 5 | 4 | 5659.36 | 102311.55
1405329 | 49 | Aéreo | 1405067 | 5 | 5 | 5657.98 | 102302.06
1405329 | 49 | Aéreo | 1405067 | 5 | 6 | 5646.43 | 102293.41
2322990 | 24.14 | Aéreo | 1405067 | 5 | 0 | 5506.59 | 102463.11
2322990 | 24.14 | Aéreo | 1405067 | 5 | 1 | 5501.62 | 102466.04
2322990 | 24.14 | Aéreo | 1405067 | 5 | 2 | 5497.69 | 102468.31
2322990 | 24.14 | Aéreo | 1405067 | 5 | 3 | 5494.71 | 102468.85
2322990 | 24.14 | Aéreo | 1405067 | 5 | 4 | 5492.79 | 102468.7
2322990 | 24.14 | Aéreo | 1405067 | 5 | 5 | 5490.87 | 102468.55
2322990 | 24.14 | Aéreo | 1405067 | 5 | 6 | 5484.4 | 102466.02
2323126 | 13 | Aéreo | 1405067 | 5 | 0 | 5473.79 | 102461.88
2323126 | 13 | Aéreo | 1405067 | 5 | 1 | 5471.17 | 102456.83
2323126 | 13 | Aéreo | 1405067 | 5 | 2 | 5473.42 | 102451.56
2323126 | 13 | Aéreo | 1405067 | 5 | 3 | 5473.88 | 102451.76
2323126 | 13 | Aéreo | 1405067 | 5 | 4 | 5474.66 | 102451.19
2323126 | 13 | Aéreo | 1405067 | 5 | 5 | 5474.79 | 102450.89
2402863 | 11.39 | Aéreo | 1405067 | 5 | 0 | 5473.79 | 102461.88
2402863 | 11.39 | Aéreo | 1405067 | 5 | 1 | 5484.4 | 102466.02
2402869 | 4 | Aéreo | 1405067 | 5 | 0 | 5475.06 | 102450.25
2402869 | 4 | Aéreo | 1405067 | 5 | 1 | 5475.19 | 102449.95
2402869 | 4 | Aéreo | 1405067 | 5 | 2 | 5475.05 | 102449
2402869 | 4 | Aéreo | 1405067 | 5 | 3 | 5474.59 | 102448.8
2402869 | 4 | Aéreo | 1405067 | 5 | 4 | 5475.32 | 102447.08
2402873 | 18 | Aéreo | 1405067 | 5 | 0 | 5539.37 | 102415.76
2402873 | 18 | Aéreo | 1405067 | 5 | 1 | 5536.96 | 102414.61
2402873 | 18 | Aéreo | 1405067 | 5 | 2 | 5523.2 | 102407.93
2402875 | 18 | Aéreo | 1405067 | 5 | 0 | 5523.2 | 102407.93
2402875 | 18 | Aéreo | 1405067 | 5 | 1 | 5515.71 | 102404.3
2402875 | 18 | Aéreo | 1405067 | 5 | 2 | 5507.22 | 102400.19
2402877 | 41 | Aéreo | 1405067 | 5 | 0 | 5507.22 | 102400.19
2402877 | 41 | Aéreo | 1405067 | 5 | 1 | 5500.39 | 102396.89
2402877 | 41 | Aéreo | 1405067 | 5 | 2 | 5496.11 | 102398.26
2402877 | 41 | Aéreo | 1405067 | 5 | 3 | 5484.83 | 102424.75
2402881 | 24 | Aéreo | 1405067 | 5 | 0 | 5484.83 | 102424.75
2402881 | 24 | Aéreo | 1405067 | 5 | 1 | 5475.32 | 102447.08
2403795 | 19 | Aéreo | 1405067 | 5 | 0 | 5592.59 | 102321.27
2403795 | 19 | Aéreo | 1405067 | 5 | 1 | 5576.98 | 102323.52
2403795 | 19 | Aéreo | 1405067 | 5 | 2 | 5576.27 | 102322.97
2403795 | 19 | Aéreo | 1405067 | 5 | 3 | 5576.89 | 102322.18
2403795 | 19 | Aéreo | 1405067 | 5 | 4 | 5576.54 | 102321.28
2403795 | 19 | Aéreo | 1405067 | 5 | 5 | 5576.28 | 102321.09
2403798 | 16.52 | Aéreo | 1405067 | 5 | 0 | 5608.94 | 102318.9
2403798 | 16.52 | Aéreo | 1405067 | 5 | 1 | 5593.66 | 102321.11
2403798 | 16.52 | Aéreo | 1405067 | 5 | 2 | 5592.59 | 102321.27
2403808 | 11.61 | Aéreo | 1405067 | 5 | 0 | 5646.43 | 102293.41
2403808 | 11.61 | Aéreo | 1405067 | 5 | 1 | 5643.63 | 102291.31
2403808 | 11.61 | Aéreo | 1405067 | 5 | 2 | 5637.06 | 102286.56
2403810 | 12 | Aéreo | 1405067 | 5 | 0 | 5637.06 | 102286.56
2403810 | 12 | Aéreo | 1405067 | 5 | 1 | 5627.49 | 102279.64
2403814 | 9.1 | Aéreo | 1405067 | 5 | 0 | 5627.49 | 102279.64
2403814 | 9.1 | Aéreo | 1405067 | 5 | 1 | 5620.12 | 102274.31
2403816 | 5 | Aéreo | 1405067 | 5 | 0 | 5620.12 | 102274.31
2403816 | 5 | Aéreo | 1405067 | 5 | 1 | 5616 | 102271.32
2404248 | 5 | Aéreo | 1405067 | 5 | 0 | 5612.23 | 102269.85
2404248 | 5 | Aéreo | 1405067 | 5 | 1 | 5612.49 | 102270.03
2404248 | 5 | Aéreo | 1405067 | 5 | 2 | 5613.45 | 102270.1
2404248 | 5 | Aéreo | 1405067 | 5 | 3 | 5613.74 | 102269.7
2404248 | 5 | Aéreo | 1405067 | 5 | 4 | 5616 | 102271.32
1405101 | 13 | Subterráneo | 1405069 | 6 | 0 | 5602.01 | 102399.93
1405101 | 13 | Subterráneo | 1405069 | 6 | 1 | 5597.95 | 102404.08
1405101 | 13 | Subterráneo | 1405069 | 6 | 2 | 5597.29 | 102405.27
1405101 | 13 | Subterráneo | 1405069 | 6 | 3 | 5596.62 | 102406.47
1405101 | 13 | Subterráneo | 1405069 | 6 | 4 | 5596.31 | 102407.65
1405101 | 13 | Subterráneo | 1405069 | 6 | 5 | 5596.12 | 102409.71
1405101 | 13 | Subterráneo | 1405069 | 6 | 6 | 5594.68 | 102409.26
1405103 | 14 | Subterráneo | 1405069 | 6 | 0 | 5602.01 | 102399.93
1405103 | 14 | Subterráneo | 1405069 | 6 | 1 | 5611.94 | 102389.77
1405104 | 17 | Subterráneo | 1405069 | 6 | 0 | 5611.94 | 102389.77
1405104 | 17 | Subterráneo | 1405069 | 6 | 1 | 5623.88 | 102377.49
1405105 | 2 | Subterráneo | 1405069 | 6 | 0 | 5602.01 | 102399.93
1405105 | 2 | Subterráneo | 1405069 | 6 | 1 | 5600.5 | 102398.63
1405107 | 2 | Subterráneo | 1405069 | 6 | 0 | 5611.94 | 102389.77
1405107 | 2 | Subterráneo | 1405069 | 6 | 1 | 5610.46 | 102388.32
1405109 | 20 | Subterráneo | 1405069 | 6 | 0 | 5623.88 | 102377.49
1405109 | 20 | Subterráneo | 1405069 | 6 | 1 | 5635.22 | 102365.86
1405109 | 20 | Subterráneo | 1405069 | 6 | 2 | 5633.28 | 102363.97
1405109 | 20 | Subterráneo | 1405069 | 6 | 3 | 5633.5 | 102363.03
1405109 | 20 | Subterráneo | 1405069 | 6 | 4 | 5633.72 | 102362.8
1405110 | 2 | Subterráneo | 1405069 | 6 | 0 | 5623.88 | 102377.49
1405110 | 2 | Subterráneo | 1405069 | 6 | 1 | 5622.26 | 102376.12
1405134 | 25 | Subterráneo | 1405069 | 6 | 0 | 5569.31 | 102401.36
1405134 | 25 | Subterráneo | 1405069 | 6 | 1 | 5567.14 | 102381.65
1405134 | 25 | Subterráneo | 1405069 | 6 | 2 | 5566.66 | 102381.7
1405134 | 25 | Subterráneo | 1405069 | 6 | 3 | 5566.6 | 102381.63
1405134 | 25 | Subterráneo | 1405069 | 6 | 4 | 5566.5 | 102381.56
1405134 | 25 | Subterráneo | 1405069 | 6 | 5 | 5566.4 | 102381.51
1405134 | 25 | Subterráneo | 1405069 | 6 | 6 | 5566.28 | 102381.48
1405134 | 25 | Subterráneo | 1405069 | 6 | 7 | 5566.14 | 102381.48
1405134 | 25 | Subterráneo | 1405069 | 6 | 8 | 5566.01 | 102381.52
1405134 | 25 | Subterráneo | 1405069 | 6 | 9 | 5565.92 | 102381.56
1405134 | 25 | Subterráneo | 1405069 | 6 | 10 | 5565.8 | 102381.67
1405134 | 25 | Subterráneo | 1405069 | 6 | 11 | 5565.71 | 102381.81
1405134 | 25 | Subterráneo | 1405069 | 6 | 12 | 5565.21 | 102381.87
1405134 | 25 | Subterráneo | 1405069 | 6 | 13 | 5565.19 | 102381.83
1405134 | 25 | Subterráneo | 1405069 | 6 | 14 | 5565.15 | 102381.79
1405134 | 25 | Subterráneo | 1405069 | 6 | 15 | 5565.1 | 102381.75
1405134 | 25 | Subterráneo | 1405069 | 6 | 16 | 5565.04 | 102381.72
1405134 | 25 | Subterráneo | 1405069 | 6 | 17 | 5564.97 | 102381.7
1405134 | 25 | Subterráneo | 1405069 | 6 | 18 | 5564.91 | 102381.7
1405134 | 25 | Subterráneo | 1405069 | 6 | 19 | 5564.83 | 102381.71
1405134 | 25 | Subterráneo | 1405069 | 6 | 20 | 5564.75 | 102381.75
1405134 | 25 | Subterráneo | 1405069 | 6 | 21 | 5564.68 | 102381.8
1405134 | 25 | Subterráneo | 1405069 | 6 | 22 | 5564.61 | 102381.93
1405134 | 25 | Subterráneo | 1405069 | 6 | 23 | 5563.18 | 102382.09
1405134 | 25 | Subterráneo | 1405069 | 6 | 24 | 5563.2 | 102382.28
1405134 | 25 | Subterráneo | 1405069 | 6 | 25 | 5562.68 | 102382.33
1481658 | 27 | Subterráneo | 1405069 | 6 | 0 | 5594.68 | 102409.26
1481658 | 27 | Subterráneo | 1405069 | 6 | 1 | 5569.31 | 102401.36
1481659 | 32 | Subterráneo | 1405069 | 6 | 0 | 5594.68 | 102409.26
1481659 | 32 | Subterráneo | 1405069 | 6 | 1 | 5594.78 | 102409.56
1481659 | 32 | Subterráneo | 1405069 | 6 | 2 | 5594.7 | 102409.59
1481659 | 32 | Subterráneo | 1405069 | 6 | 3 | 5594.62 | 102409.67
1481659 | 32 | Subterráneo | 1405069 | 6 | 4 | 5594.58 | 102409.76
1481659 | 32 | Subterráneo | 1405069 | 6 | 5 | 5594.57 | 102409.85
1481659 | 32 | Subterráneo | 1405069 | 6 | 6 | 5594.59 | 102409.94
1481659 | 32 | Subterráneo | 1405069 | 6 | 7 | 5594.63 | 102410.01
1481659 | 32 | Subterráneo | 1405069 | 6 | 8 | 5594.69 | 102410.08
1481659 | 32 | Subterráneo | 1405069 | 6 | 9 | 5594.76 | 102410.12
1481659 | 32 | Subterráneo | 1405069 | 6 | 10 | 5594.83 | 102410.14
1481659 | 32 | Subterráneo | 1405069 | 6 | 11 | 5594.9 | 102410.14
1481659 | 32 | Subterráneo | 1405069 | 6 | 12 | 5594.96 | 102410.12
1481659 | 32 | Subterráneo | 1405069 | 6 | 13 | 5596.1 | 102413.55
1481659 | 32 | Subterráneo | 1405069 | 6 | 14 | 5599.33 | 102429.34
1481659 | 32 | Subterráneo | 1405069 | 6 | 15 | 5597.78 | 102439.92
2671901 | 10 | Subterráneo | 1405069 | 6 | 0 | 5594.79 | 102449.57
2671901 | 10 | Subterráneo | 1405069 | 6 | 1 | 5597.78 | 102439.92
2651962 | 92 | Subterráneo | 1405071 | 7 | 0 | 5598.28 | 102440
2651962 | 92 | Subterráneo | 1405071 | 7 | 1 | 5605.12 | 102441.04
2651962 | 92 | Subterráneo | 1405071 | 7 | 2 | 5632.62 | 102453.31
2651962 | 92 | Subterráneo | 1405071 | 7 | 3 | 5646.96 | 102459.85
2651962 | 92 | Subterráneo | 1405071 | 7 | 4 | 5659.4 | 102465.54
2651962 | 92 | Subterráneo | 1405071 | 7 | 5 | 5665.22 | 102468.04
2651962 | 92 | Subterráneo | 1405071 | 7 | 6 | 5671.05 | 102470.55
2651962 | 92 | Subterráneo | 1405071 | 7 | 7 | 5670.91 | 102469.68
2651962 | 92 | Subterráneo | 1405071 | 7 | 8 | 5670.53 | 102469.42
2651962 | 92 | Subterráneo | 1405071 | 7 | 9 | 5669.95 | 102468.62
2651962 | 92 | Subterráneo | 1405071 | 7 | 10 | 5669.5 | 102467.45
2651962 | 92 | Subterráneo | 1405071 | 7 | 11 | 5669.22 | 102466.17
2651962 | 92 | Subterráneo | 1405071 | 7 | 12 | 5669.06 | 102464.78
2651962 | 92 | Subterráneo | 1405071 | 7 | 13 | 5669.1 | 102463.51
2651962 | 92 | Subterráneo | 1405071 | 7 | 14 | 5669.28 | 102462.33
2651962 | 92 | Subterráneo | 1405071 | 7 | 15 | 5669.57 | 102461.42
2651962 | 92 | Subterráneo | 1405071 | 7 | 16 | 5669.47 | 102460.49
2651962 | 92 | Subterráneo | 1405071 | 7 | 17 | 5671.73 | 102460.17
2651963 | 59 | Subterráneo | 1405071 | 7 | 0 | 5598.28 | 102440
2651963 | 59 | Subterráneo | 1405071 | 7 | 1 | 5599.83 | 102429.32
2651963 | 59 | Subterráneo | 1405071 | 7 | 2 | 5596.59 | 102413.42
2651963 | 59 | Subterráneo | 1405071 | 7 | 3 | 5595.47 | 102410.03
2651963 | 59 | Subterráneo | 1405071 | 7 | 4 | 5568.85 | 102401.74
2651967 | 5 | Subterráneo | 1405071 | 7 | 0 | 5562.76 | 102383.03
2651967 | 5 | Subterráneo | 1405071 | 7 | 1 | 5563.26 | 102382.98
2651967 | 5 | Subterráneo | 1405071 | 7 | 2 | 5563.27 | 102383.1
2651967 | 5 | Subterráneo | 1405071 | 7 | 3 | 5564.7 | 102382.94
2651967 | 5 | Subterráneo | 1405071 | 7 | 4 | 5564.73 | 102382.88
2651967 | 5 | Subterráneo | 1405071 | 7 | 5 | 5564.79 | 102382.8
2651967 | 5 | Subterráneo | 1405071 | 7 | 6 | 5564.86 | 102382.75
2651967 | 5 | Subterráneo | 1405071 | 7 | 7 | 5564.93 | 102382.72
2651967 | 5 | Subterráneo | 1405071 | 7 | 8 | 5564.99 | 102382.71
2651967 | 5 | Subterráneo | 1405071 | 7 | 9 | 5565.06 | 102382.71
2651967 | 5 | Subterráneo | 1405071 | 7 | 10 | 5565.14 | 102382.73
2651967 | 5 | Subterráneo | 1405071 | 7 | 11 | 5565.21 | 102382.77
2651967 | 5 | Subterráneo | 1405071 | 7 | 12 | 5565.27 | 102382.83
2651967 | 5 | Subterráneo | 1405071 | 7 | 13 | 5565.3 | 102382.88
2651967 | 5 | Subterráneo | 1405071 | 7 | 14 | 5565.8 | 102382.82
2651967 | 5 | Subterráneo | 1405071 | 7 | 15 | 5565.84 | 102382.75
2651967 | 5 | Subterráneo | 1405071 | 7 | 16 | 5565.92 | 102382.64
2651967 | 5 | Subterráneo | 1405071 | 7 | 17 | 5566.03 | 102382.56
2651967 | 5 | Subterráneo | 1405071 | 7 | 18 | 5566.12 | 102382.53
2651967 | 5 | Subterráneo | 1405071 | 7 | 19 | 5566.23 | 102382.5
2651967 | 5 | Subterráneo | 1405071 | 7 | 20 | 5566.32 | 102382.5
2651967 | 5 | Subterráneo | 1405071 | 7 | 21 | 5566.42 | 102382.51
2651967 | 5 | Subterráneo | 1405071 | 7 | 22 | 5566.54 | 102382.55
2651967 | 5 | Subterráneo | 1405071 | 7 | 23 | 5566.62 | 102382.6
2651967 | 5 | Subterráneo | 1405071 | 7 | 24 | 5566.68 | 102382.66
2651967 | 5 | Subterráneo | 1405071 | 7 | 25 | 5566.73 | 102382.71
2651967 | 5 | Subterráneo | 1405071 | 7 | 26 | 5566.76 | 102382.71
2651969 | 19 | Subterráneo | 1405071 | 7 | 0 | 5568.85 | 102401.74
2651969 | 19 | Subterráneo | 1405071 | 7 | 1 | 5566.76 | 102382.71
1405169 | 54 | Aéreo | 1405075 | 10 | 0 | 5553.42 | 102422.59
1405169 | 54 | Aéreo | 1405075 | 10 | 1 | 5554.02 | 102405.9
1405169 | 54 | Aéreo | 1405075 | 10 | 2 | 5560.29 | 102409.01
1405169 | 54 | Aéreo | 1405075 | 10 | 3 | 5566.74 | 102405.41
1405169 | 54 | Aéreo | 1405075 | 10 | 4 | 5564.43 | 102384.48
1405169 | 54 | Aéreo | 1405075 | 10 | 5 | 5563.42 | 102384.59
1405169 | 54 | Aéreo | 1405075 | 10 | 6 | 5563.46 | 102385.07
1405169 | 54 | Aéreo | 1405075 | 10 | 7 | 5562.95 | 102385.12
1405199 | 21 | Subterráneo | 1405081 | 11 | 0 | 5564.48 | 102368.03
1405199 | 21 | Subterráneo | 1405081 | 11 | 1 | 5565.42 | 102377.03
1405199 | 21 | Subterráneo | 1405081 | 11 | 2 | 5566.28 | 102384.88
1405199 | 21 | Subterráneo | 1405081 | 11 | 3 | 5564.79 | 102385.04
1405199 | 21 | Subterráneo | 1405081 | 11 | 4 | 5564.77 | 102385.01
1405199 | 21 | Subterráneo | 1405081 | 11 | 5 | 5564.72 | 102384.96
1405199 | 21 | Subterráneo | 1405081 | 11 | 6 | 5564.67 | 102384.92
1405199 | 21 | Subterráneo | 1405081 | 11 | 7 | 5564.61 | 102384.89
1405199 | 21 | Subterráneo | 1405081 | 11 | 8 | 5564.54 | 102384.88
1405199 | 21 | Subterráneo | 1405081 | 11 | 9 | 5564.49 | 102384.88
1405199 | 21 | Subterráneo | 1405081 | 11 | 10 | 5564.43 | 102384.89
1405199 | 21 | Subterráneo | 1405081 | 11 | 11 | 5564.38 | 102384.9
1405199 | 21 | Subterráneo | 1405081 | 11 | 12 | 5564.31 | 102384.94
1405199 | 21 | Subterráneo | 1405081 | 11 | 13 | 5564.25 | 102385
1405199 | 21 | Subterráneo | 1405081 | 11 | 14 | 5564.21 | 102385.06
1405199 | 21 | Subterráneo | 1405081 | 11 | 15 | 5564.19 | 102385.11
1405199 | 21 | Subterráneo | 1405081 | 11 | 16 | 5563.47 | 102385.19
1405199 | 21 | Subterráneo | 1405081 | 11 | 17 | 5563.52 | 102385.77
1405199 | 21 | Subterráneo | 1405081 | 11 | 18 | 5563.02 | 102385.82
1405200 | 15 | Subterráneo | 1405081 | 11 | 0 | 5564.48 | 102368.03
1405200 | 15 | Subterráneo | 1405081 | 11 | 1 | 5562.9 | 102352.92
1405200 | 15 | Subterráneo | 1405081 | 11 | 2 | 5562.74 | 102352.81
1405201 | 2 | Subterráneo | 1405081 | 11 | 0 | 5564.48 | 102368.03
1405201 | 2 | Subterráneo | 1405081 | 11 | 1 | 5564.3 | 102367.77
1405201 | 2 | Subterráneo | 1405081 | 11 | 2 | 5563.81 | 102367.82
1405201 | 2 | Subterráneo | 1405081 | 11 | 3 | 5563.75 | 102367.75
1405201 | 2 | Subterráneo | 1405081 | 11 | 4 | 5563.65 | 102367.68
1405201 | 2 | Subterráneo | 1405081 | 11 | 5 | 5563.55 | 102367.63
1405201 | 2 | Subterráneo | 1405081 | 11 | 6 | 5563.42 | 102367.61
1405201 | 2 | Subterráneo | 1405081 | 11 | 7 | 5563.28 | 102367.64
1405201 | 2 | Subterráneo | 1405081 | 11 | 8 | 5563.14 | 102367.71
1405201 | 2 | Subterráneo | 1405081 | 11 | 9 | 5563.04 | 102367.83
1405201 | 2 | Subterráneo | 1405081 | 11 | 10 | 5563.01 | 102367.9
1405201 | 2 | Subterráneo | 1405081 | 11 | 11 | 5562.66 | 102367.93
1405202 | 2 | Subterráneo | 1405081 | 11 | 0 | 5562.74 | 102352.81
1405202 | 2 | Subterráneo | 1405081 | 11 | 1 | 5562.33 | 102352.84
1405202 | 2 | Subterráneo | 1405081 | 11 | 2 | 5562.3 | 102352.78
1405202 | 2 | Subterráneo | 1405081 | 11 | 3 | 5562.21 | 102352.68
1405202 | 2 | Subterráneo | 1405081 | 11 | 4 | 5562.09 | 102352.6
1405202 | 2 | Subterráneo | 1405081 | 11 | 5 | 5561.96 | 102352.57
1405202 | 2 | Subterráneo | 1405081 | 11 | 6 | 5561.78 | 102352.57
1405202 | 2 | Subterráneo | 1405081 | 11 | 7 | 5561.63 | 102352.64
1405202 | 2 | Subterráneo | 1405081 | 11 | 8 | 5561.48 | 102352.79
1405202 | 2 | Subterráneo | 1405081 | 11 | 9 | 5561.43 | 102352.91
1405202 | 2 | Subterráneo | 1405081 | 11 | 10 | 5561.1 | 102352.94
1405205 | 11 | Subterráneo | 1405081 | 11 | 0 | 5562.74 | 102352.81
1405205 | 11 | Subterráneo | 1405081 | 11 | 1 | 5562.88 | 102352.67
1405205 | 11 | Subterráneo | 1405081 | 11 | 2 | 5562.18 | 102345.87
1405205 | 11 | Subterráneo | 1405081 | 11 | 3 | 5559.41 | 102343.19
1405206 | 2 | Subterráneo | 1405081 | 11 | 0 | 5552.28 | 102328.26
1405206 | 2 | Subterráneo | 1405081 | 11 | 1 | 5551.99 | 102328.02
1405206 | 2 | Subterráneo | 1405081 | 11 | 2 | 5551.98 | 102326.39
1405208 | 16 | Subterráneo | 1405081 | 11 | 0 | 5552.28 | 102328.26
1405208 | 16 | Subterráneo | 1405081 | 11 | 1 | 5547.8 | 102328.3
1405208 | 16 | Subterráneo | 1405081 | 11 | 2 | 5541.31 | 102328.26
1405208 | 16 | Subterráneo | 1405081 | 11 | 3 | 5536.61 | 102328.08
1405209 | 2 | Subterráneo | 1405081 | 11 | 0 | 5536.61 | 102328.08
1405209 | 2 | Subterráneo | 1405081 | 11 | 1 | 5536.16 | 102327.56
1405209 | 2 | Subterráneo | 1405081 | 11 | 2 | 5536.21 | 102326.19
1405211 | 19 | Subterráneo | 1405081 | 11 | 0 | 5536.61 | 102328.08
1405211 | 19 | Subterráneo | 1405081 | 11 | 1 | 5531.16 | 102326.44
1405211 | 19 | Subterráneo | 1405081 | 11 | 2 | 5521.56 | 102322.82
1405211 | 19 | Subterráneo | 1405081 | 11 | 3 | 5521.6 | 102321.67
1405211 | 19 | Subterráneo | 1405081 | 11 | 4 | 5522.14 | 102320.83
1405211 | 19 | Subterráneo | 1405081 | 11 | 5 | 5521.72 | 102319.96
1405211 | 19 | Subterráneo | 1405081 | 11 | 6 | 5521.46 | 102319.78
1405223 | 17 | Subterráneo | 1405081 | 11 | 0 | 5559.41 | 102343.19
1405223 | 17 | Subterráneo | 1405081 | 11 | 1 | 5552.28 | 102328.26
1405224 | 21 | Subterráneo | 1405081 | 11 | 0 | 5559.41 | 102343.19
1405224 | 21 | Subterráneo | 1405081 | 11 | 1 | 5556.24 | 102340.13
1405224 | 21 | Subterráneo | 1405081 | 11 | 2 | 5543.69 | 102340.98
1405224 | 21 | Subterráneo | 1405081 | 11 | 3 | 5539.77 | 102340.98
1405224 | 21 | Subterráneo | 1405081 | 11 | 4 | 5539.58 | 102341.17
1405225 | 31 | Subterráneo | 1405081 | 11 | 0 | 5539.58 | 102341.17
1405225 | 31 | Subterráneo | 1405081 | 11 | 1 | 5539.43 | 102340.98
1405225 | 31 | Subterráneo | 1405081 | 11 | 2 | 5534.57 | 102340.98
1405225 | 31 | Subterráneo | 1405081 | 11 | 3 | 5528.21 | 102340.49
1405225 | 31 | Subterráneo | 1405081 | 11 | 4 | 5524.3 | 102339.61
1405225 | 31 | Subterráneo | 1405081 | 11 | 5 | 5517.01 | 102342.8
1405225 | 31 | Subterráneo | 1405081 | 11 | 6 | 5514.14 | 102349.77
1405226 | 12.9 | Subterráneo | 1405081 | 11 | 0 | 5514.14 | 102349.77
1405226 | 12.9 | Subterráneo | 1405081 | 11 | 1 | 5509.24 | 102361.7
1405233 | 2 | Subterráneo | 1405081 | 11 | 0 | 5539.58 | 102341.17
1405233 | 2 | Subterráneo | 1405081 | 11 | 1 | 5539.55 | 102342.78
1405234 | 2 | Subterráneo | 1405081 | 11 | 0 | 5514.14 | 102349.77
1405234 | 2 | Subterráneo | 1405081 | 11 | 1 | 5514.24 | 102350.14
1405234 | 2 | Subterráneo | 1405081 | 11 | 2 | 5515.69 | 102350.73
1405246 | 2.09 | Aéreo | 1405081 | 11 | 0 | 5512.55 | 102363.07
1405246 | 2.09 | Aéreo | 1405081 | 11 | 1 | 5513.52 | 102363.47
1405246 | 2.09 | Aéreo | 1405081 | 11 | 2 | 5513.13 | 102364.44
1405247 | 2.1 | Aéreo | 1405081 | 11 | 0 | 5513.13 | 102364.44
1405247 | 2.1 | Aéreo | 1405081 | 11 | 1 | 5512.73 | 102365.41
1405247 | 2.1 | Aéreo | 1405081 | 11 | 2 | 5511.75 | 102365.02
1405248 | 1.06 | Aéreo | 1405081 | 11 | 0 | 5512.15 | 102364.04
1405248 | 1.06 | Aéreo | 1405081 | 11 | 1 | 5513.13 | 102364.44
1405250 | 2.56 | Aéreo | 1405081 | 11 | 0 | 5511.11 | 102364.74
1405250 | 2.56 | Aéreo | 1405081 | 11 | 1 | 5510.42 | 102364.44
1405250 | 2.56 | Aéreo | 1405081 | 11 | 2 | 5510.02 | 102365.43
1405250 | 2.56 | Aéreo | 1405081 | 11 | 3 | 5510.71 | 102365.71
2671897 | 2.89 | Subterráneo | 1405081 | 11 | 0 | 5511.91 | 102362.8
2671897 | 2.89 | Subterráneo | 1405081 | 11 | 1 | 5509.24 | 102361.7
2063307 | 60.39 | Subterráneo | 1423398 | 6 | 0 | 5820.5 | 102248.89
2063307 | 60.39 | Subterráneo | 1423398 | 6 | 1 | 5819.43 | 102247
2063307 | 60.39 | Subterráneo | 1423398 | 6 | 2 | 5822.86 | 102242.82
2063307 | 60.39 | Subterráneo | 1423398 | 6 | 3 | 5836.07 | 102229.25
2063307 | 60.39 | Subterráneo | 1423398 | 6 | 4 | 5841.42 | 102229.71
2063307 | 60.39 | Subterráneo | 1423398 | 6 | 5 | 5847.81 | 102230.29
2063307 | 60.39 | Subterráneo | 1423398 | 6 | 6 | 5857.38 | 102232.3
2063307 | 60.39 | Subterráneo | 1423398 | 6 | 7 | 5868.88 | 102232.11
2063307 | 60.39 | Subterráneo | 1423398 | 6 | 8 | 5869.25 | 102232.24
2063307 | 60.39 | Subterráneo | 1423398 | 6 | 9 | 5869.37 | 102232.64
2063317 | 6 | Subterráneo | 1423398 | 6 | 0 | 5869.37 | 102232.64
2063317 | 6 | Subterráneo | 1423398 | 6 | 1 | 5867.14 | 102237.18
2063317 | 6 | Subterráneo | 1423398 | 6 | 2 | 5866.97 | 102237.65
2063323 | 18 | Subterráneo | 1423398 | 6 | 0 | 5869.37 | 102232.64
2063323 | 18 | Subterráneo | 1423398 | 6 | 1 | 5869.82 | 102232.43
2063323 | 18 | Subterráneo | 1423398 | 6 | 2 | 5885.87 | 102238
2063332 | 7.03 | Subterráneo | 1423398 | 6 | 0 | 5885.87 | 102238
2063332 | 7.03 | Subterráneo | 1423398 | 6 | 1 | 5884.14 | 102243.66
2063332 | 7.03 | Subterráneo | 1423398 | 6 | 2 | 5883.78 | 102244.71
2063333 | 1.05 | Aéreo | 1423398 | 6 | 0 | 5883.55 | 102245.37
2063333 | 1.05 | Aéreo | 1423398 | 6 | 1 | 5883.2 | 102246.36
2063336 | 2.1 | Aéreo | 1423398 | 6 | 0 | 5884.54 | 102245.72
2063336 | 2.1 | Aéreo | 1423398 | 6 | 1 | 5884.19 | 102246.71
2063336 | 2.1 | Aéreo | 1423398 | 6 | 2 | 5883.2 | 102246.36
2063344 | 1.05 | Aéreo | 1423398 | 6 | 0 | 5883.2 | 102246.36
2063344 | 1.05 | Aéreo | 1423398 | 6 | 1 | 5882.21 | 102246.02
2063345 | 1.04 | Aéreo | 1423398 | 6 | 0 | 5882.21 | 102246.02
2063345 | 1.04 | Aéreo | 1423398 | 6 | 1 | 5882.54 | 102245.03
2063354 | 2.57 | Aéreo | 1423398 | 6 | 0 | 5882.78 | 102244.37
2063354 | 2.57 | Aéreo | 1423398 | 6 | 1 | 5883.04 | 102243.66
2063354 | 2.57 | Aéreo | 1423398 | 6 | 2 | 5882.06 | 102243.3
2063354 | 2.57 | Aéreo | 1423398 | 6 | 3 | 5881.79 | 102244.02
2063364 | 9 | Subterráneo | 1423398 | 6 | 0 | 5885.87 | 102238
2063364 | 9 | Subterráneo | 1423398 | 6 | 1 | 5885.3 | 102238.16
2063364 | 9 | Subterráneo | 1423398 | 6 | 2 | 5883.79 | 102243.3
2063364 | 9 | Subterráneo | 1423398 | 6 | 3 | 5881.04 | 102242.35
2063364 | 9 | Subterráneo | 1423398 | 6 | 4 | 5880.96 | 102242.59
1423578 | 2 | Subterráneo | 1423400 | 7 | 0 | 5759.31 | 102239.12
1423578 | 2 | Subterráneo | 1423400 | 7 | 1 | 5760.75 | 102238.89
1423582 | 17.45 | Subterráneo | 1423400 | 7 | 0 | 5759.31 | 102239.12
1423582 | 17.45 | Subterráneo | 1423400 | 7 | 1 | 5756.69 | 102221.87
1423585 | 2.09 | Aéreo | 1423400 | 7 | 0 | 5759.82 | 102221.46
1423585 | 2.09 | Aéreo | 1423400 | 7 | 1 | 5760.86 | 102221.31
1423585 | 2.09 | Aéreo | 1423400 | 7 | 2 | 5760.72 | 102220.28
1423586 | 2.11 | Aéreo | 1423400 | 7 | 0 | 5760.72 | 102220.28
1423586 | 2.11 | Aéreo | 1423400 | 7 | 1 | 5760.57 | 102219.24
1423586 | 2.11 | Aéreo | 1423400 | 7 | 2 | 5759.52 | 102219.36
1423587 | 1.06 | Aéreo | 1423400 | 7 | 0 | 5759.67 | 102220.4
1423587 | 1.06 | Aéreo | 1423400 | 7 | 1 | 5760.72 | 102220.28
1423590 | 2.48 | Aéreo | 1423400 | 7 | 0 | 5758.83 | 102219.47
1423590 | 2.48 | Aéreo | 1423400 | 7 | 1 | 5758.1 | 102219.58
1423590 | 2.48 | Aéreo | 1423400 | 7 | 2 | 5757.94 | 102218.54
1423590 | 2.48 | Aéreo | 1423400 | 7 | 3 | 5758.62 | 102218.44
2651936 | 25.68 | Subterráneo | 1423400 | 7 | 0 | 5759.31 | 102239.12
2651936 | 25.68 | Subterráneo | 1423400 | 7 | 1 | 5762.6 | 102264.59
2692431 | 2.46 | Subterráneo | 1423400 | 7 | 0 | 5759.13 | 102221.55
2692431 | 2.46 | Subterráneo | 1423400 | 7 | 1 | 5756.69 | 102221.87
2812566 | 12.99 | Subterráneo | 1423400 | 7 | 0 | 5821.1 | 102248.55
2812566 | 12.99 | Subterráneo | 1423400 | 7 | 1 | 5818.84 | 102244.56
2812566 | 12.99 | Subterráneo | 1423400 | 7 | 2 | 5821.06 | 102241.86
2812566 | 12.99 | Subterráneo | 1423400 | 7 | 3 | 5818.89 | 102237.46
2812568 | 64.46 | Subterráneo | 1423400 | 7 | 0 | 5818.89 | 102237.46
2812568 | 64.46 | Subterráneo | 1423400 | 7 | 1 | 5800.06 | 102248.36
2812568 | 64.46 | Subterráneo | 1423400 | 7 | 2 | 5786.05 | 102256.36
2812568 | 64.46 | Subterráneo | 1423400 | 7 | 3 | 5772.46 | 102264.34
2812568 | 64.46 | Subterráneo | 1423400 | 7 | 4 | 5763.27 | 102270.03
2812569 | 5.48 | Subterráneo | 1423400 | 7 | 0 | 5762.6 | 102264.59
2812569 | 5.48 | Subterráneo | 1423400 | 7 | 1 | 5763.27 | 102270.03
1464990 | 26 | Subterráneo | 1440533 | 1 | 0 | 4825.13 | 102184.13
1464990 | 26 | Subterráneo | 1440533 | 1 | 1 | 4826.45 | 102184.07
1464990 | 26 | Subterráneo | 1440533 | 1 | 2 | 4831.43 | 102183.69
1464990 | 26 | Subterráneo | 1440533 | 1 | 3 | 4833.48 | 102203.55
1465227 | 10 | Subterráneo | 1440533 | 1 | 0 | 4835.5 | 102228.92
1465227 | 10 | Subterráneo | 1440533 | 1 | 1 | 4835.68 | 102228.89
1465227 | 10 | Subterráneo | 1440533 | 1 | 2 | 4835.91 | 102228.66
1465227 | 10 | Subterráneo | 1440533 | 1 | 3 | 4836.2 | 102228.46
1465227 | 10 | Subterráneo | 1440533 | 1 | 4 | 4836.49 | 102228.35
1465227 | 10 | Subterráneo | 1440533 | 1 | 5 | 4836.72 | 102228.3
1465227 | 10 | Subterráneo | 1440533 | 1 | 6 | 4836.96 | 102228.27
1465227 | 10 | Subterráneo | 1440533 | 1 | 7 | 4837.27 | 102228.3
1465227 | 10 | Subterráneo | 1440533 | 1 | 8 | 4837.47 | 102228.38
1465227 | 10 | Subterráneo | 1440533 | 1 | 9 | 4837.7 | 102228.44
1465227 | 10 | Subterráneo | 1440533 | 1 | 10 | 4837.89 | 102228.54
1465227 | 10 | Subterráneo | 1440533 | 1 | 11 | 4845.15 | 102227.39
1465229 | 57 | Subterráneo | 1440533 | 1 | 0 | 4835.5 | 102228.92
1465229 | 57 | Subterráneo | 1440533 | 1 | 1 | 4837.04 | 102251.78
1465229 | 57 | Subterráneo | 1440533 | 1 | 2 | 4839.48 | 102280.99
1465229 | 57 | Subterráneo | 1440533 | 1 | 3 | 4835.13 | 102281.35
2037632 | 5 | Subterráneo | 1440533 | 1 | 0 | 4845.15 | 102227.39
2037632 | 5 | Subterráneo | 1440533 | 1 | 1 | 4846.23 | 102227.34
2037632 | 5 | Subterráneo | 1440533 | 1 | 2 | 4847.42 | 102224.13
2037632 | 5 | Subterráneo | 1440533 | 1 | 3 | 4848.25 | 102224.07
2037637 | 15 | Subterráneo | 1440533 | 1 | 0 | 4845.15 | 102227.39
2037637 | 15 | Subterráneo | 1440533 | 1 | 1 | 4845.03 | 102227.94
2037637 | 15 | Subterráneo | 1440533 | 1 | 2 | 4847.76 | 102240.17
2037637 | 15 | Subterráneo | 1440533 | 1 | 3 | 4849.47 | 102240.08
2037646 | 6 | Subterráneo | 1440533 | 1 | 0 | 4845.15 | 102227.39
2037646 | 6 | Subterráneo | 1440533 | 1 | 1 | 4846.68 | 102223.27
2037646 | 6 | Subterráneo | 1440533 | 1 | 2 | 4847.92 | 102223.03
2037646 | 6 | Subterráneo | 1440533 | 1 | 3 | 4848.17 | 102223.01
2671908 | 19 | Subterráneo | 1440533 | 1 | 0 | 4835.5 | 102228.92
2671908 | 19 | Subterráneo | 1440533 | 1 | 1 | 4834.18 | 102209.55
2692523 | 6 | Subterráneo | 1440533 | 1 | 0 | 4833.48 | 102203.55
2692523 | 6 | Subterráneo | 1440533 | 1 | 1 | 4834.18 | 102209.55
1464987 | 28 | Subterráneo | 1440535 | 2 | 0 | 4825.07 | 102183.42
1464987 | 28 | Subterráneo | 1440535 | 2 | 1 | 4831.85 | 102182.95
1464987 | 28 | Subterráneo | 1440535 | 2 | 2 | 4834.05 | 102203.65
2037660 | 35 | Subterráneo | 1440535 | 2 | 0 | 4837.54 | 102251.74
2037660 | 35 | Subterráneo | 1440535 | 2 | 1 | 4840.03 | 102281.65
2037660 | 35 | Subterráneo | 1440535 | 2 | 2 | 4835.18 | 102282.05
2037663 | 15 | Subterráneo | 1440535 | 2 | 0 | 4837.54 | 102251.74
2037663 | 15 | Subterráneo | 1440535 | 2 | 1 | 4837.94 | 102251.22
2037663 | 15 | Subterráneo | 1440535 | 2 | 2 | 4838.16 | 102251.17
2037663 | 15 | Subterráneo | 1440535 | 2 | 3 | 4838.19 | 102251.11
2037663 | 15 | Subterráneo | 1440535 | 2 | 4 | 4838.3 | 102250.91
2037663 | 15 | Subterráneo | 1440535 | 2 | 5 | 4838.48 | 102250.72
2037663 | 15 | Subterráneo | 1440535 | 2 | 6 | 4838.69 | 102250.65
2037663 | 15 | Subterráneo | 1440535 | 2 | 7 | 4838.91 | 102250.62
2037663 | 15 | Subterráneo | 1440535 | 2 | 8 | 4839.16 | 102250.67
2037663 | 15 | Subterráneo | 1440535 | 2 | 9 | 4839.35 | 102250.77
2037663 | 15 | Subterráneo | 1440535 | 2 | 10 | 4839.49 | 102250.89
2037663 | 15 | Subterráneo | 1440535 | 2 | 11 | 4847.39 | 102249.21
2037663 | 15 | Subterráneo | 1440535 | 2 | 12 | 4849.58 | 102252.56
2037665 | 3 | Subterráneo | 1440535 | 2 | 0 | 4849.74 | 102269.05
2037665 | 3 | Subterráneo | 1440535 | 2 | 1 | 4850.14 | 102267.98
2037665 | 3 | Subterráneo | 1440535 | 2 | 2 | 4851.32 | 102267.82
2037665 | 3 | Subterráneo | 1440535 | 2 | 3 | 4851.57 | 102267.8
2037671 | 2 | Subterráneo | 1440535 | 2 | 0 | 4849.74 | 102269.05
2037671 | 2 | Subterráneo | 1440535 | 2 | 1 | 4851.15 | 102268.83
2037671 | 2 | Subterráneo | 1440535 | 2 | 2 | 4851.65 | 102268.79
2037673 | 17 | Subterráneo | 1440535 | 2 | 0 | 4849.58 | 102252.56
2037673 | 17 | Subterráneo | 1440535 | 2 | 1 | 4848.8 | 102253.08
2037673 | 17 | Subterráneo | 1440535 | 2 | 2 | 4849.74 | 102269.05
2037674 | 1 | Subterráneo | 1440535 | 2 | 0 | 4849.58 | 102252.56
2037674 | 1 | Subterráneo | 1440535 | 2 | 1 | 4849.92 | 102252.57
2037674 | 1 | Subterráneo | 1440535 | 2 | 2 | 4850.41 | 102252.51
2671909 | 42 | Subterráneo | 1440535 | 2 | 0 | 4837.54 | 102251.74
2671909 | 42 | Subterráneo | 1440535 | 2 | 1 | 4836.03 | 102229.29
2671909 | 42 | Subterráneo | 1440535 | 2 | 2 | 4834.67 | 102209.48
2671910 | 6 | Subterráneo | 1440535 | 2 | 0 | 4834.05 | 102203.65
2671910 | 6 | Subterráneo | 1440535 | 2 | 1 | 4834.67 | 102209.48
1465256 | 59 | Subterráneo | 1440537 | 3 | 0 | 4835.24 | 102282.75
1465256 | 59 | Subterráneo | 1440537 | 3 | 1 | 4840.07 | 102282.35
1465256 | 59 | Subterráneo | 1440537 | 3 | 2 | 4840.1 | 102282.68
1465256 | 59 | Subterráneo | 1440537 | 3 | 3 | 4839.99 | 102282.78
1465256 | 59 | Subterráneo | 1440537 | 3 | 4 | 4839.89 | 102282.91
1465256 | 59 | Subterráneo | 1440537 | 3 | 5 | 4839.76 | 102283.12
1465256 | 59 | Subterráneo | 1440537 | 3 | 6 | 4839.69 | 102283.34
1465256 | 59 | Subterráneo | 1440537 | 3 | 7 | 4839.65 | 102283.64
1465256 | 59 | Subterráneo | 1440537 | 3 | 8 | 4839.67 | 102283.91
1465256 | 59 | Subterráneo | 1440537 | 3 | 9 | 4839.76 | 102284.17
1465256 | 59 | Subterráneo | 1440537 | 3 | 10 | 4840 | 102284.53
1465256 | 59 | Subterráneo | 1440537 | 3 | 11 | 4840.16 | 102284.67
1465256 | 59 | Subterráneo | 1440537 | 3 | 12 | 4840.32 | 102284.78
1465256 | 59 | Subterráneo | 1440537 | 3 | 13 | 4845.56 | 102335.74
1465267 | 18 | Subterráneo | 1440537 | 3 | 0 | 4845.56 | 102335.74
1465267 | 18 | Subterráneo | 1440537 | 3 | 1 | 4863.87 | 102335.97
1468935 | 21 | Subterráneo | 1440537 | 3 | 0 | 4916.79 | 102202.83
1468935 | 21 | Subterráneo | 1440537 | 3 | 1 | 4895.47 | 102204.46
1598383 | 17 | Subterráneo | 1440537 | 3 | 0 | 4933.62 | 102201.6
1598383 | 17 | Subterráneo | 1440537 | 3 | 1 | 4916.79 | 102202.83
1598384 | 11 | Subterráneo | 1440537 | 3 | 0 | 4933.62 | 102201.6
1598384 | 11 | Subterráneo | 1440537 | 3 | 1 | 4934.66 | 102212.5
1598386 | 60 | Subterráneo | 1440537 | 3 | 0 | 4895.47 | 102204.46
1598386 | 60 | Subterráneo | 1440537 | 3 | 1 | 4836.2 | 102209.79
1598387 | 13 | Subterráneo | 1440537 | 3 | 0 | 4895.47 | 102204.46
1598387 | 13 | Subterráneo | 1440537 | 3 | 1 | 4903.22 | 102214.37
1598387 | 13 | Subterráneo | 1440537 | 3 | 2 | 4903.26 | 102214.87
1621702 | 21 | Subterráneo | 1440537 | 3 | 0 | 4963.23 | 102276.67
1621702 | 21 | Subterráneo | 1440537 | 3 | 1 | 4964.46 | 102297.87
1621703 | 99 | Subterráneo | 1440537 | 3 | 0 | 4933.62 | 102201.6
1621703 | 99 | Subterráneo | 1440537 | 3 | 1 | 4946.53 | 102201.26
1621703 | 99 | Subterráneo | 1440537 | 3 | 2 | 4956.86 | 102201.24
1621703 | 99 | Subterráneo | 1440537 | 3 | 3 | 4960.76 | 102253.84
1621703 | 99 | Subterráneo | 1440537 | 3 | 4 | 4963.23 | 102276.67
1621725 | 14 | Subterráneo | 1440537 | 3 | 0 | 4963.23 | 102276.67
1621725 | 14 | Subterráneo | 1440537 | 3 | 1 | 4951.04 | 102271.49
1621725 | 14 | Subterráneo | 1440537 | 3 | 2 | 4950.54 | 102271.53
1621736 | 15 | Subterráneo | 1440537 | 3 | 0 | 4964.46 | 102297.87
1621736 | 15 | Subterráneo | 1440537 | 3 | 1 | 4964.11 | 102297.04
1621736 | 15 | Subterráneo | 1440537 | 3 | 2 | 4952.46 | 102290.28
1621736 | 15 | Subterráneo | 1440537 | 3 | 3 | 4951.96 | 102290.32
1621764 | 14.9 | Subterráneo | 1440537 | 3 | 0 | 4964.55 | 102299.04
1621764 | 14.9 | Subterráneo | 1440537 | 3 | 1 | 4953.67 | 102306.66
1621764 | 14.9 | Subterráneo | 1440537 | 3 | 2 | 4952.06 | 102306.78
1621767 | 14.93 | Subterráneo | 1440537 | 3 | 0 | 4964.46 | 102297.87
1621767 | 14.93 | Subterráneo | 1440537 | 3 | 1 | 4953.59 | 102305.5
1621767 | 14.93 | Subterráneo | 1440537 | 3 | 2 | 4953.34 | 102305.64
1621767 | 14.93 | Subterráneo | 1440537 | 3 | 3 | 4951.98 | 102305.74
1621775 | 1.04 | Aéreo | 1440537 | 3 | 0 | 4951.36 | 102306.84
1621775 | 1.04 | Aéreo | 1440537 | 3 | 1 | 4950.32 | 102306.92
1621776 | 2.11 | Aéreo | 1440537 | 3 | 0 | 4950.32 | 102306.92
1621776 | 2.11 | Aéreo | 1440537 | 3 | 1 | 4950.24 | 102305.87
1621776 | 2.11 | Aéreo | 1440537 | 3 | 2 | 4951.29 | 102305.79
1621781 | 2.11 | Aéreo | 1440537 | 3 | 0 | 4950.32 | 102306.92
1621781 | 2.11 | Aéreo | 1440537 | 3 | 1 | 4950.4 | 102307.97
1621781 | 2.11 | Aéreo | 1440537 | 3 | 2 | 4951.45 | 102307.89
1621786 | 2.54 | Aéreo | 1440537 | 3 | 0 | 4952.15 | 102307.83
1621786 | 2.54 | Aéreo | 1440537 | 3 | 1 | 4952.89 | 102307.79
1621786 | 2.54 | Aéreo | 1440537 | 3 | 2 | 4952.98 | 102308.83
1621786 | 2.54 | Aéreo | 1440537 | 3 | 3 | 4952.23 | 102308.88
2038706 | 139 | Subterráneo | 1440537 | 3 | 0 | 4863.86 | 102335.97
2038706 | 139 | Subterráneo | 1440537 | 3 | 1 | 4884.21 | 102336.45
2038706 | 139 | Subterráneo | 1440537 | 3 | 2 | 4906.02 | 102335.77
2038706 | 139 | Subterráneo | 1440537 | 3 | 3 | 4936.64 | 102335.28
2038706 | 139 | Subterráneo | 1440537 | 3 | 4 | 4967.25 | 102334.78
2038706 | 139 | Subterráneo | 1440537 | 3 | 5 | 4964.55 | 102299.04
2038709 | 13 | Subterráneo | 1440537 | 3 | 0 | 4863.87 | 102335.97
2038709 | 13 | Subterráneo | 1440537 | 3 | 1 | 4861.79 | 102322.72
2038713 | 3 | Subterráneo | 1440537 | 3 | 0 | 4861.79 | 102322.72
2038713 | 3 | Subterráneo | 1440537 | 3 | 1 | 4863.06 | 102320.15
2038713 | 3 | Subterráneo | 1440537 | 3 | 2 | 4863.02 | 102319.65
2038715 | 5 | Subterráneo | 1440537 | 3 | 0 | 4861.79 | 102322.72
2038715 | 5 | Subterráneo | 1440537 | 3 | 1 | 4863 | 102322.53
2038715 | 5 | Subterráneo | 1440537 | 3 | 2 | 4864.22 | 102320.06
2038715 | 5 | Subterráneo | 1440537 | 3 | 3 | 4864.18 | 102319.56
2671904 | 81 | Subterráneo | 1440537 | 3 | 0 | 4835.38 | 102284.84
2671904 | 81 | Subterráneo | 1440537 | 3 | 1 | 4841.77 | 102284.32
2671904 | 81 | Subterráneo | 1440537 | 3 | 2 | 4839.04 | 102251.64
2671904 | 81 | Subterráneo | 1440537 | 3 | 3 | 4837.53 | 102229.19
2671904 | 81 | Subterráneo | 1440537 | 3 | 4 | 4836.2 | 102209.79
1440541 | 78 | Subterráneo | 1440539 | 4 | 0 | 4835.28 | 102283.44
1440541 | 78 | Subterráneo | 1440539 | 4 | 1 | 4839.23 | 102283.11
1440541 | 78 | Subterráneo | 1440539 | 4 | 2 | 4839.15 | 102283.5
1440541 | 78 | Subterráneo | 1440539 | 4 | 3 | 4839.14 | 102283.83
1440541 | 78 | Subterráneo | 1440539 | 4 | 4 | 4839.22 | 102284.15
1440541 | 78 | Subterráneo | 1440539 | 4 | 5 | 4839.33 | 102284.51
1440541 | 78 | Subterráneo | 1440539 | 4 | 6 | 4839.57 | 102284.79
1440541 | 78 | Subterráneo | 1440539 | 4 | 7 | 4839.82 | 102285.05
1440541 | 78 | Subterráneo | 1440539 | 4 | 8 | 4840.08 | 102285.22
1440541 | 78 | Subterráneo | 1440539 | 4 | 9 | 4840.34 | 102285.33
1440541 | 78 | Subterráneo | 1440539 | 4 | 10 | 4840.6 | 102285.4
1440541 | 78 | Subterráneo | 1440539 | 4 | 11 | 4840.78 | 102285.42
1440541 | 78 | Subterráneo | 1440539 | 4 | 12 | 4840.98 | 102285.43
1440541 | 78 | Subterráneo | 1440539 | 4 | 13 | 4841.19 | 102285.41
1440541 | 78 | Subterráneo | 1440539 | 4 | 14 | 4841.39 | 102285.37
1440541 | 78 | Subterráneo | 1440539 | 4 | 15 | 4846.51 | 102335.26
1440541 | 78 | Subterráneo | 1440539 | 4 | 16 | 4846.62 | 102335.33
1440541 | 78 | Subterráneo | 1440539 | 4 | 17 | 4846.77 | 102335.44
1440541 | 78 | Subterráneo | 1440539 | 4 | 18 | 4846.89 | 102335.65
1440541 | 78 | Subterráneo | 1440539 | 4 | 19 | 4846.93 | 102335.87
1440541 | 78 | Subterráneo | 1440539 | 4 | 20 | 4846.9 | 102336.09
1440541 | 78 | Subterráneo | 1440539 | 4 | 21 | 4846.79 | 102336.3
1440541 | 78 | Subterráneo | 1440539 | 4 | 22 | 4846.63 | 102336.44
1440541 | 78 | Subterráneo | 1440539 | 4 | 23 | 4846.66 | 102336.74
1440541 | 78 | Subterráneo | 1440539 | 4 | 24 | 4865.02 | 102336.99
1465257 | 144 | Subterráneo | 1440539 | 4 | 0 | 4884.21 | 102337.45
1465257 | 144 | Subterráneo | 1440539 | 4 | 1 | 4906.04 | 102336.77
1465257 | 144 | Subterráneo | 1440539 | 4 | 2 | 4937.18 | 102336.26
1465257 | 144 | Subterráneo | 1440539 | 4 | 3 | 4968.33 | 102335.76
1465257 | 144 | Subterráneo | 1440539 | 4 | 4 | 4965.48 | 102298.09
1465257 | 144 | Subterráneo | 1440539 | 4 | 5 | 4964.21 | 102276.29
1469323 | 94 | Subterráneo | 1440539 | 4 | 0 | 4917.16 | 102201.8
1469323 | 94 | Subterráneo | 1440539 | 4 | 1 | 4934.05 | 102200.57
1469323 | 94 | Subterráneo | 1440539 | 4 | 2 | 4946.51 | 102200.26
1469323 | 94 | Subterráneo | 1440539 | 4 | 3 | 4957.78 | 102200.24
1469323 | 94 | Subterráneo | 1440539 | 4 | 4 | 4961.76 | 102253.76
1469323 | 94 | Subterráneo | 1440539 | 4 | 5 | 4961.76 | 102253.78
1469329 | 24 | Subterráneo | 1440539 | 4 | 0 | 4944.57 | 102239.65
1469329 | 24 | Subterráneo | 1440539 | 4 | 1 | 4948.43 | 102239.31
1469329 | 24 | Subterráneo | 1440539 | 4 | 2 | 4959.89 | 102252.94
1469329 | 24 | Subterráneo | 1440539 | 4 | 3 | 4960.1 | 102253.03
1469329 | 24 | Subterráneo | 1440539 | 4 | 4 | 4960.28 | 102252.94
1469329 | 24 | Subterráneo | 1440539 | 4 | 5 | 4960.56 | 102252.89
1469329 | 24 | Subterráneo | 1440539 | 4 | 6 | 4960.83 | 102252.95
1469329 | 24 | Subterráneo | 1440539 | 4 | 7 | 4961.03 | 102253.08
1469329 | 24 | Subterráneo | 1440539 | 4 | 8 | 4961.19 | 102253.28
1469329 | 24 | Subterráneo | 1440539 | 4 | 9 | 4961.28 | 102253.56
1469329 | 24 | Subterráneo | 1440539 | 4 | 10 | 4961.76 | 102253.78
1598389 | 81 | Subterráneo | 1440539 | 4 | 0 | 4916.16 | 102201.87
1598389 | 81 | Subterráneo | 1440539 | 4 | 1 | 4894.46 | 102203.53
1598389 | 81 | Subterráneo | 1440539 | 4 | 2 | 4835.63 | 102208.83
1598391 | 13.6 | Subterráneo | 1440539 | 4 | 0 | 4917.16 | 102201.8
1598391 | 13.6 | Subterráneo | 1440539 | 4 | 1 | 4917.26 | 102202.39
1598391 | 13.6 | Subterráneo | 1440539 | 4 | 2 | 4917.47 | 102202.43
1598391 | 13.6 | Subterráneo | 1440539 | 4 | 3 | 4917.64 | 102202.54
1598391 | 13.6 | Subterráneo | 1440539 | 4 | 4 | 4917.74 | 102202.7
1598391 | 13.6 | Subterráneo | 1440539 | 4 | 5 | 4917.79 | 102202.9
1598391 | 13.6 | Subterráneo | 1440539 | 4 | 6 | 4917.74 | 102203.12
1598391 | 13.6 | Subterráneo | 1440539 | 4 | 7 | 4917.62 | 102203.28
1598391 | 13.6 | Subterráneo | 1440539 | 4 | 8 | 4917.44 | 102203.39
1598391 | 13.6 | Subterráneo | 1440539 | 4 | 9 | 4919.17 | 102213.11
1598391 | 13.6 | Subterráneo | 1440539 | 4 | 10 | 4919.21 | 102213.44
1598391 | 13.6 | Subterráneo | 1440539 | 4 | 11 | 4919.31 | 102214.79
1598392 | 13.51 | Subterráneo | 1440539 | 4 | 0 | 4916.16 | 102201.87
1598392 | 13.51 | Subterráneo | 1440539 | 4 | 1 | 4916.23 | 102202.24
1598392 | 13.51 | Subterráneo | 1440539 | 4 | 2 | 4916.02 | 102202.39
1598392 | 13.51 | Subterráneo | 1440539 | 4 | 3 | 4915.98 | 102202.54
1598392 | 13.51 | Subterráneo | 1440539 | 4 | 4 | 4915.94 | 102202.71
1598392 | 13.51 | Subterráneo | 1440539 | 4 | 5 | 4915.99 | 102202.99
1598392 | 13.51 | Subterráneo | 1440539 | 4 | 6 | 4916.13 | 102203.18
1598392 | 13.51 | Subterráneo | 1440539 | 4 | 7 | 4916.24 | 102203.26
1598392 | 13.51 | Subterráneo | 1440539 | 4 | 8 | 4916.42 | 102203.33
1598392 | 13.51 | Subterráneo | 1440539 | 4 | 9 | 4918.13 | 102213.23
1598392 | 13.51 | Subterráneo | 1440539 | 4 | 10 | 4918.26 | 102214.87
1598399 | 1.05 | Aéreo | 1440539 | 4 | 0 | 4918.32 | 102215.57
1598399 | 1.05 | Aéreo | 1440539 | 4 | 1 | 4918.42 | 102216.62
1598411 | 1.05 | Aéreo | 1440539 | 4 | 0 | 4919.45 | 102216.53
1598411 | 1.05 | Aéreo | 1440539 | 4 | 1 | 4919.36 | 102215.48
1598412 | 1.03 | Aéreo | 1440539 | 4 | 0 | 4919.45 | 102216.53
1598412 | 1.03 | Aéreo | 1440539 | 4 | 1 | 4918.42 | 102216.62
1598413 | 2.1 | Aéreo | 1440539 | 4 | 0 | 4918.42 | 102216.62
1598413 | 2.1 | Aéreo | 1440539 | 4 | 1 | 4917.36 | 102216.7
1598413 | 2.1 | Aéreo | 1440539 | 4 | 2 | 4917.3 | 102215.66
1598414 | 2.1 | Aéreo | 1440539 | 4 | 0 | 4919.45 | 102216.53
1598414 | 2.1 | Aéreo | 1440539 | 4 | 1 | 4920.5 | 102216.44
1598414 | 2.1 | Aéreo | 1440539 | 4 | 2 | 4920.4 | 102215.4
1598417 | 2.56 | Aéreo | 1440539 | 4 | 0 | 4917.21 | 102214.96
1598417 | 2.56 | Aéreo | 1440539 | 4 | 1 | 4917.16 | 102214.21
1598417 | 2.56 | Aéreo | 1440539 | 4 | 2 | 4916.11 | 102214.29
1598417 | 2.56 | Aéreo | 1440539 | 4 | 3 | 4916.17 | 102215.04
1598418 | 2.54 | Aéreo | 1440539 | 4 | 0 | 4920.35 | 102214.7
1598418 | 2.54 | Aéreo | 1440539 | 4 | 1 | 4920.3 | 102213.95
1598418 | 2.54 | Aéreo | 1440539 | 4 | 2 | 4921.34 | 102213.87
1598418 | 2.54 | Aéreo | 1440539 | 4 | 3 | 4921.4 | 102214.61
2038716 | 19 | Subterráneo | 1440539 | 4 | 0 | 4865.02 | 102336.99
2038716 | 19 | Subterráneo | 1440539 | 4 | 1 | 4884.21 | 102337.45
2038717 | 14 | Subterráneo | 1440539 | 4 | 0 | 4865.02 | 102336.99
2038717 | 14 | Subterráneo | 1440539 | 4 | 1 | 4864.97 | 102336.7
2038717 | 14 | Subterráneo | 1440539 | 4 | 2 | 4865.04 | 102336.61
2038717 | 14 | Subterráneo | 1440539 | 4 | 3 | 4865.14 | 102336.41
2038717 | 14 | Subterráneo | 1440539 | 4 | 4 | 4865.19 | 102336.21
2038717 | 14 | Subterráneo | 1440539 | 4 | 5 | 4865.2 | 102336.03
2038717 | 14 | Subterráneo | 1440539 | 4 | 6 | 4865.16 | 102335.82
2038717 | 14 | Subterráneo | 1440539 | 4 | 7 | 4865.09 | 102335.64
2038717 | 14 | Subterráneo | 1440539 | 4 | 8 | 4864.94 | 102335.44
2038717 | 14 | Subterráneo | 1440539 | 4 | 9 | 4864.76 | 102335.29
2038717 | 14 | Subterráneo | 1440539 | 4 | 10 | 4862.88 | 102323.27
2038718 | 4 | Subterráneo | 1440539 | 4 | 0 | 4901.31 | 102320.35
2038718 | 4 | Subterráneo | 1440539 | 4 | 1 | 4900.55 | 102319.41
2038718 | 4 | Subterráneo | 1440539 | 4 | 2 | 4901.2 | 102317.25
2038718 | 4 | Subterráneo | 1440539 | 4 | 3 | 4901.16 | 102316.75
2038719 | 4 | Subterráneo | 1440539 | 4 | 0 | 4901.31 | 102320.35
2038719 | 4 | Subterráneo | 1440539 | 4 | 1 | 4902.26 | 102317.17
2038719 | 4 | Subterráneo | 1440539 | 4 | 2 | 4902.22 | 102316.67
2205289 | 23 | Subterráneo | 1440539 | 4 | 0 | 4961.76 | 102253.78
2205289 | 23 | Subterráneo | 1440539 | 4 | 1 | 4964.21 | 102276.29
2671905 | 39 | Subterráneo | 1440539 | 4 | 0 | 4901.31 | 102320.35
2671905 | 39 | Subterráneo | 1440539 | 4 | 1 | 4862.88 | 102323.27
2671906 | 81 | Subterráneo | 1440539 | 4 | 0 | 4835.33 | 102284.15
2671906 | 81 | Subterráneo | 1440539 | 4 | 1 | 4841.21 | 102283.66
2671906 | 81 | Subterráneo | 1440539 | 4 | 2 | 4838.54 | 102251.68
2671906 | 81 | Subterráneo | 1440539 | 4 | 3 | 4837.03 | 102229.23
2671906 | 81 | Subterráneo | 1440539 | 4 | 4 | 4835.63 | 102208.83
2351716 | 245.83 | Aéreo | 1440548 | 7 | 0 | 4689.75 | 102486.3
2351716 | 245.83 | Aéreo | 1440548 | 7 | 1 | 4725.71 | 102449.17
2351716 | 245.83 | Aéreo | 1440548 | 7 | 2 | 4761.59 | 102414.15
2351716 | 245.83 | Aéreo | 1440548 | 7 | 3 | 4796.68 | 102377.78
2351716 | 245.83 | Aéreo | 1440548 | 7 | 4 | 4792.26 | 102284.42
2351721 | 86.79 | Aéreo | 1440548 | 7 | 0 | 4689.75 | 102486.3
2351721 | 86.79 | Aéreo | 1440548 | 7 | 1 | 4653.03 | 102510.63
2351721 | 86.79 | Aéreo | 1440548 | 7 | 2 | 4616.27 | 102532.43
2351722 | 49.96 | Aéreo | 1440548 | 7 | 0 | 4689.75 | 102486.3
2351722 | 49.96 | Aéreo | 1440548 | 7 | 1 | 4714.26 | 102529.84
2351725 | 16.33 | Aéreo | 1440548 | 7 | 0 | 4616.27 | 102532.43
2351725 | 16.33 | Aéreo | 1440548 | 7 | 1 | 4612.34 | 102548.28
2351727 | 1.95 | Aéreo | 1440548 | 7 | 0 | 4606.29 | 102562.15
2351727 | 1.95 | Aéreo | 1440548 | 7 | 1 | 4606.21 | 102561.87
2351727 | 1.95 | Aéreo | 1440548 | 7 | 2 | 4604.63 | 102561.37
2351728 | 1.55 | Aéreo | 1440548 | 7 | 0 | 4606.78 | 102562.25
2351728 | 1.55 | Aéreo | 1440548 | 7 | 1 | 4606.97 | 102561.91
2351728 | 1.55 | Aéreo | 1440548 | 7 | 2 | 4607.71 | 102561.01
2351729 | 36.06 | Aéreo | 1440548 | 7 | 0 | 4714.26 | 102529.84
2351729 | 36.06 | Aéreo | 1440548 | 7 | 1 | 4714.86 | 102565.9
2651890 | 19.21 | Aéreo | 1440548 | 7 | 0 | 4606.38 | 102563.43
2651890 | 19.21 | Aéreo | 1440548 | 7 | 1 | 4609.69 | 102563.92
2651890 | 19.21 | Aéreo | 1440548 | 7 | 2 | 4612.34 | 102548.28
2656952 | 541.29 | Subterráneo | 1440548 | 7 | 0 | 4316.7 | 102530.68
2656952 | 541.29 | Subterráneo | 1440548 | 7 | 1 | 4317.1 | 102534.73
2656952 | 541.29 | Subterráneo | 1440548 | 7 | 2 | 4320.82 | 102534.64
2656952 | 541.29 | Subterráneo | 1440548 | 7 | 3 | 4323.45 | 102534.74
2656952 | 541.29 | Subterráneo | 1440548 | 7 | 4 | 4327.07 | 102535.21
2656952 | 541.29 | Subterráneo | 1440548 | 7 | 5 | 4392.77 | 102545.38
2656952 | 541.29 | Subterráneo | 1440548 | 7 | 6 | 4396.19 | 102546.27
2656952 | 541.29 | Subterráneo | 1440548 | 7 | 7 | 4398.37 | 102547.38
2656952 | 541.29 | Subterráneo | 1440548 | 7 | 8 | 4401.65 | 102548.98
2656952 | 541.29 | Subterráneo | 1440548 | 7 | 9 | 4405.02 | 102551.33
2656952 | 541.29 | Subterráneo | 1440548 | 7 | 10 | 4408.99 | 102553.71
2656952 | 541.29 | Subterráneo | 1440548 | 7 | 11 | 4413.97 | 102555.86
2656952 | 541.29 | Subterráneo | 1440548 | 7 | 12 | 4418.96 | 102556.93
2656952 | 541.29 | Subterráneo | 1440548 | 7 | 13 | 4424.25 | 102557.26
2656952 | 541.29 | Subterráneo | 1440548 | 7 | 14 | 4428.48 | 102556.78
2656952 | 541.29 | Subterráneo | 1440548 | 7 | 15 | 4432.15 | 102555.36
2656952 | 541.29 | Subterráneo | 1440548 | 7 | 16 | 4437.25 | 102551.77
2656952 | 541.29 | Subterráneo | 1440548 | 7 | 17 | 4439.83 | 102550.07
2656952 | 541.29 | Subterráneo | 1440548 | 7 | 18 | 4442.25 | 102548.22
2656952 | 541.29 | Subterráneo | 1440548 | 7 | 19 | 4445.99 | 102544.48
2656952 | 541.29 | Subterráneo | 1440548 | 7 | 20 | 4450.55 | 102539.16
2656952 | 541.29 | Subterráneo | 1440548 | 7 | 21 | 4453.32 | 102533.78
2656952 | 541.29 | Subterráneo | 1440548 | 7 | 22 | 4461.08 | 102517.37
2656952 | 541.29 | Subterráneo | 1440548 | 7 | 23 | 4463.27 | 102513.88
2656952 | 541.29 | Subterráneo | 1440548 | 7 | 24 | 4465.93 | 102511.95
2656952 | 541.29 | Subterráneo | 1440548 | 7 | 25 | 4471.82 | 102508.01
2656952 | 541.29 | Subterráneo | 1440548 | 7 | 26 | 4479.15 | 102503.37
2656952 | 541.29 | Subterráneo | 1440548 | 7 | 27 | 4493.11 | 102493.87
2656952 | 541.29 | Subterráneo | 1440548 | 7 | 28 | 4503.9 | 102487.13
2656952 | 541.29 | Subterráneo | 1440548 | 7 | 29 | 4513.54 | 102481.53
2656952 | 541.29 | Subterráneo | 1440548 | 7 | 30 | 4522.82 | 102475.16
2656952 | 541.29 | Subterráneo | 1440548 | 7 | 31 | 4538.24 | 102461.59
2656952 | 541.29 | Subterráneo | 1440548 | 7 | 32 | 4545.57 | 102455.41
2656952 | 541.29 | Subterráneo | 1440548 | 7 | 33 | 4555.11 | 102447.92
2656952 | 541.29 | Subterráneo | 1440548 | 7 | 34 | 4558.77 | 102445.74
2656952 | 541.29 | Subterráneo | 1440548 | 7 | 35 | 4567.08 | 102438.97
2656952 | 541.29 | Subterráneo | 1440548 | 7 | 36 | 4579.51 | 102430.89
2656952 | 541.29 | Subterráneo | 1440548 | 7 | 37 | 4588.33 | 102423.84
2656952 | 541.29 | Subterráneo | 1440548 | 7 | 38 | 4595.59 | 102417
2656952 | 541.29 | Subterráneo | 1440548 | 7 | 39 | 4612.77 | 102397.2
2656952 | 541.29 | Subterráneo | 1440548 | 7 | 40 | 4621.82 | 102386.62
2656952 | 541.29 | Subterráneo | 1440548 | 7 | 41 | 4628.04 | 102379.63
2656952 | 541.29 | Subterráneo | 1440548 | 7 | 42 | 4638.32 | 102367.74
2656952 | 541.29 | Subterráneo | 1440548 | 7 | 43 | 4647.76 | 102356.35
2656952 | 541.29 | Subterráneo | 1440548 | 7 | 44 | 4651.39 | 102352.36
2656952 | 541.29 | Subterráneo | 1440548 | 7 | 45 | 4656.24 | 102347.44
2656952 | 541.29 | Subterráneo | 1440548 | 7 | 46 | 4663.85 | 102341.55
2656952 | 541.29 | Subterráneo | 1440548 | 7 | 47 | 4673.96 | 102333.7
2656952 | 541.29 | Subterráneo | 1440548 | 7 | 48 | 4694.71 | 102317.42
2656952 | 541.29 | Subterráneo | 1440548 | 7 | 49 | 4698.12 | 102314.82
2656952 | 541.29 | Subterráneo | 1440548 | 7 | 50 | 4703.59 | 102311.42
2656952 | 541.29 | Subterráneo | 1440548 | 7 | 51 | 4709.2 | 102308.64
2656952 | 541.29 | Subterráneo | 1440548 | 7 | 52 | 4720.15 | 102304.64
2656952 | 541.29 | Subterráneo | 1440548 | 7 | 53 | 4728.99 | 102302.44
2656952 | 541.29 | Subterráneo | 1440548 | 7 | 54 | 4739.99 | 102300.1
2656952 | 541.29 | Subterráneo | 1440548 | 7 | 55 | 4750.73 | 102298.48
2773848 | 65.83 | Subterráneo | 1440548 | 7 | 0 | 4835.42 | 102285.53
2773848 | 65.83 | Subterráneo | 1440548 | 7 | 1 | 4836.43 | 102285.47
2773848 | 65.83 | Subterráneo | 1440548 | 7 | 2 | 4836.55 | 102287.68
2773848 | 65.83 | Subterráneo | 1440548 | 7 | 3 | 4835.15 | 102287.82
2773848 | 65.83 | Subterráneo | 1440548 | 7 | 4 | 4835.32 | 102289.85
2773848 | 65.83 | Subterráneo | 1440548 | 7 | 5 | 4830.27 | 102290.19
2773848 | 65.83 | Subterráneo | 1440548 | 7 | 6 | 4829.64 | 102280.85
2773848 | 65.83 | Subterráneo | 1440548 | 7 | 7 | 4789.89 | 102281.76
2773848 | 65.83 | Subterráneo | 1440548 | 7 | 8 | 4789.88 | 102286.74
2773850 | 40.87 | Subterráneo | 1440548 | 7 | 0 | 4789.88 | 102286.74
2773850 | 40.87 | Subterráneo | 1440548 | 7 | 1 | 4750.73 | 102298.48
2773865 | 5.76 | Subterráneo | 1440548 | 7 | 0 | 4789.88 | 102286.74
2773865 | 5.76 | Subterráneo | 1440548 | 7 | 1 | 4791.73 | 102286.22
2773865 | 5.76 | Subterráneo | 1440548 | 7 | 2 | 4791.85 | 102286.34
2773865 | 5.76 | Subterráneo | 1440548 | 7 | 3 | 4792.01 | 102286.43
2773865 | 5.76 | Subterráneo | 1440548 | 7 | 4 | 4792.23 | 102286.48
2773865 | 5.76 | Subterráneo | 1440548 | 7 | 5 | 4792.45 | 102286.44
2773865 | 5.76 | Subterráneo | 1440548 | 7 | 6 | 4792.58 | 102286.37
2773865 | 5.76 | Subterráneo | 1440548 | 7 | 7 | 4792.7 | 102286.27
2773865 | 5.76 | Subterráneo | 1440548 | 7 | 8 | 4792.79 | 102286.14
2773865 | 5.76 | Subterráneo | 1440548 | 7 | 9 | 4792.86 | 102285.91
2773865 | 5.76 | Subterráneo | 1440548 | 7 | 10 | 4793.35 | 102285.77
2773865 | 5.76 | Subterráneo | 1440548 | 7 | 11 | 4793.17 | 102285.11
2773865 | 5.76 | Subterráneo | 1440548 | 7 | 12 | 4792.26 | 102284.42
2773852 | 64.26 | Subterráneo | 1440552 | 8 | 0 | 4835.47 | 102286.24
2773852 | 64.26 | Subterráneo | 1440552 | 8 | 1 | 4835.97 | 102286.21
2773852 | 64.26 | Subterráneo | 1440552 | 8 | 2 | 4836.03 | 102287.23
2773852 | 64.26 | Subterráneo | 1440552 | 8 | 3 | 4834.11 | 102287.42
2773852 | 64.26 | Subterráneo | 1440552 | 8 | 4 | 4834.24 | 102288.93
2773852 | 64.26 | Subterráneo | 1440552 | 8 | 5 | 4831.21 | 102289.13
2773852 | 64.26 | Subterráneo | 1440552 | 8 | 6 | 4830.58 | 102279.83
2773852 | 64.26 | Subterráneo | 1440552 | 8 | 7 | 4788.89 | 102280.78
2773852 | 64.26 | Subterráneo | 1440552 | 8 | 8 | 4788.88 | 102286.01
2773855 | 3.66 | Subterráneo | 1440552 | 8 | 0 | 4788.88 | 102286.01
2773855 | 3.66 | Subterráneo | 1440552 | 8 | 1 | 4789.48 | 102285.84
2773855 | 3.66 | Subterráneo | 1440552 | 8 | 2 | 4789.48 | 102285.79
2773855 | 3.66 | Subterráneo | 1440552 | 8 | 3 | 4789.49 | 102285.73
2773855 | 3.66 | Subterráneo | 1440552 | 8 | 4 | 4789.51 | 102285.66
2773855 | 3.66 | Subterráneo | 1440552 | 8 | 5 | 4789.55 | 102285.58
2773855 | 3.66 | Subterráneo | 1440552 | 8 | 6 | 4789.6 | 102285.53
2773855 | 3.66 | Subterráneo | 1440552 | 8 | 7 | 4789.65 | 102285.5
2773855 | 3.66 | Subterráneo | 1440552 | 8 | 8 | 4789.71 | 102285.47
2773855 | 3.66 | Subterráneo | 1440552 | 8 | 9 | 4789.76 | 102285.46
2773855 | 3.66 | Subterráneo | 1440552 | 8 | 10 | 4789.8 | 102285.45
2773855 | 3.66 | Subterráneo | 1440552 | 8 | 11 | 4789.85 | 102285.45
2773855 | 3.66 | Subterráneo | 1440552 | 8 | 12 | 4789.9 | 102285.46
2773855 | 3.66 | Subterráneo | 1440552 | 8 | 13 | 4789.95 | 102285.47
2773855 | 3.66 | Subterráneo | 1440552 | 8 | 14 | 4790.03 | 102285.51
2773855 | 3.66 | Subterráneo | 1440552 | 8 | 15 | 4790.09 | 102285.57
2773855 | 3.66 | Subterráneo | 1440552 | 8 | 16 | 4790.14 | 102285.64
2773855 | 3.66 | Subterráneo | 1440552 | 8 | 17 | 4790.28 | 102285.6
2773855 | 3.66 | Subterráneo | 1440552 | 8 | 18 | 4791.08 | 102283.86
1450253 | 37 | Subterráneo | 1450251 | 1 | 0 | 5134.08 | 102339.82
1450253 | 37 | Subterráneo | 1450251 | 1 | 1 | 5134.46 | 102338.95
1450253 | 37 | Subterráneo | 1450251 | 1 | 2 | 5134.68 | 102339.05
1450253 | 37 | Subterráneo | 1450251 | 1 | 3 | 5135.89 | 102333.3
1450253 | 37 | Subterráneo | 1450251 | 1 | 4 | 5135.82 | 102332.01
1450253 | 37 | Subterráneo | 1450251 | 1 | 5 | 5137.82 | 102331.89
1450253 | 37 | Subterráneo | 1450251 | 1 | 6 | 5137.49 | 102325.42
1450253 | 37 | Subterráneo | 1450251 | 1 | 7 | 5146.59 | 102309.85
1450253 | 37 | Subterráneo | 1450251 | 1 | 8 | 5147.51 | 102308.52
2672177 | 3 | Subterráneo | 1450251 | 1 | 0 | 5144.56 | 102274.16
2672177 | 3 | Subterráneo | 1450251 | 1 | 1 | 5145.05 | 102274.12
2672177 | 3 | Subterráneo | 1450251 | 1 | 2 | 5147.5 | 102275.75
2672180 | 33 | Subterráneo | 1450251 | 1 | 0 | 5147.51 | 102308.52
2672180 | 33 | Subterráneo | 1450251 | 1 | 1 | 5148.49 | 102305.72
2672180 | 33 | Subterráneo | 1450251 | 1 | 2 | 5148.77 | 102302.74
2672180 | 33 | Subterráneo | 1450251 | 1 | 3 | 5147.5 | 102275.75
1450256 | 37 | Subterráneo | 1450254 | 2 | 0 | 5134.71 | 102340.1
1450256 | 37 | Subterráneo | 1450254 | 2 | 1 | 5135.09 | 102339.23
1450256 | 37 | Subterráneo | 1450254 | 2 | 2 | 5135.15 | 102339.25
1450256 | 37 | Subterráneo | 1450254 | 2 | 3 | 5136.39 | 102333.34
1450256 | 37 | Subterráneo | 1450254 | 2 | 4 | 5136.35 | 102332.48
1450256 | 37 | Subterráneo | 1450254 | 2 | 5 | 5138.36 | 102332.36
1450256 | 37 | Subterráneo | 1450254 | 2 | 6 | 5137.99 | 102325.55
1450256 | 37 | Subterráneo | 1450254 | 2 | 7 | 5146.97 | 102310.18
1450256 | 37 | Subterráneo | 1450254 | 2 | 8 | 5147.96 | 102308.75
1450256 | 37 | Subterráneo | 1450254 | 2 | 9 | 5148.15 | 102308.21
1450283 | 34 | Subterráneo | 1450254 | 2 | 0 | 5148.15 | 102308.21
1450283 | 34 | Subterráneo | 1450254 | 2 | 1 | 5148.98 | 102305.83
1450283 | 34 | Subterráneo | 1450254 | 2 | 2 | 5149.27 | 102302.75
1450283 | 34 | Subterráneo | 1450254 | 2 | 3 | 5148.02 | 102274.89
1450285 | 4 | Subterráneo | 1450254 | 2 | 0 | 5148.15 | 102308.21
1450285 | 4 | Subterráneo | 1450254 | 2 | 1 | 5148.46 | 102308.08
1450285 | 4 | Subterráneo | 1450254 | 2 | 2 | 5148.5 | 102307.98
1450285 | 4 | Subterráneo | 1450254 | 2 | 3 | 5148.65 | 102307.77
1450285 | 4 | Subterráneo | 1450254 | 2 | 4 | 5148.86 | 102307.61
1450285 | 4 | Subterráneo | 1450254 | 2 | 5 | 5149.05 | 102307.54
1450285 | 4 | Subterráneo | 1450254 | 2 | 6 | 5149.18 | 102307.52
1450285 | 4 | Subterráneo | 1450254 | 2 | 7 | 5149.35 | 102307.52
1450285 | 4 | Subterráneo | 1450254 | 2 | 8 | 5149.52 | 102307.56
1450285 | 4 | Subterráneo | 1450254 | 2 | 9 | 5149.65 | 102307.61
1450285 | 4 | Subterráneo | 1450254 | 2 | 10 | 5150.7 | 102307.19
1450285 | 4 | Subterráneo | 1450254 | 2 | 11 | 5150.76 | 102306.96
1450285 | 4 | Subterráneo | 1450254 | 2 | 12 | 5150.62 | 102306.81
1450285 | 4 | Subterráneo | 1450254 | 2 | 13 | 5150.34 | 102306.88
1450287 | 4 | Subterráneo | 1450254 | 2 | 0 | 5148.02 | 102274.89
1450287 | 4 | Subterráneo | 1450254 | 2 | 1 | 5144.43 | 102272.49
1469307 | 74 | Subterráneo | 1450254 | 2 | 0 | 5142.88 | 102214.7
1469307 | 74 | Subterráneo | 1450254 | 2 | 1 | 5142.85 | 102214.3
1469307 | 74 | Subterráneo | 1450254 | 2 | 2 | 5140.66 | 102185.46
1469307 | 74 | Subterráneo | 1450254 | 2 | 3 | 5165.24 | 102181.77
1469307 | 74 | Subterráneo | 1450254 | 2 | 4 | 5165.37 | 102181.72
1469307 | 74 | Subterráneo | 1450254 | 2 | 5 | 5184.61 | 102180.48
1469312 | 12 | Subterráneo | 1450254 | 2 | 0 | 5142.88 | 102214.7
1469312 | 12 | Subterráneo | 1450254 | 2 | 1 | 5141.51 | 102226.3
1469312 | 12 | Subterráneo | 1450254 | 2 | 2 | 5141.01 | 102226.34
1663516 | 7.74 | Subterráneo | 1450254 | 2 | 0 | 5184.5 | 102187.79
1663516 | 7.74 | Subterráneo | 1450254 | 2 | 1 | 5184.44 | 102186.45
1663516 | 7.74 | Subterráneo | 1450254 | 2 | 2 | 5184.57 | 102181.81
1663516 | 7.74 | Subterráneo | 1450254 | 2 | 3 | 5184.43 | 102181.76
1663516 | 7.74 | Subterráneo | 1450254 | 2 | 4 | 5184.23 | 102181.57
1663516 | 7.74 | Subterráneo | 1450254 | 2 | 5 | 5184.14 | 102181.3
1663516 | 7.74 | Subterráneo | 1450254 | 2 | 6 | 5184.18 | 102181.09
1663516 | 7.74 | Subterráneo | 1450254 | 2 | 7 | 5184.28 | 102180.93
1663516 | 7.74 | Subterráneo | 1450254 | 2 | 8 | 5184.44 | 102180.81
1663516 | 7.74 | Subterráneo | 1450254 | 2 | 9 | 5184.6 | 102180.76
1663516 | 7.74 | Subterráneo | 1450254 | 2 | 10 | 5184.61 | 102180.48
1663528 | 1.05 | Aéreo | 1450254 | 2 | 0 | 5184.56 | 102188.49
1663528 | 1.05 | Aéreo | 1450254 | 2 | 1 | 5184.64 | 102189.54
1663529 | 1.04 | Aéreo | 1450254 | 2 | 0 | 5185.68 | 102189.46
1663529 | 1.04 | Aéreo | 1450254 | 2 | 1 | 5184.64 | 102189.54
1663530 | 1.05 | Aéreo | 1450254 | 2 | 0 | 5185.59 | 102188.41
1663530 | 1.05 | Aéreo | 1450254 | 2 | 1 | 5185.68 | 102189.46
1663531 | 2.1 | Aéreo | 1450254 | 2 | 0 | 5185.68 | 102189.46
1663531 | 2.1 | Aéreo | 1450254 | 2 | 1 | 5186.73 | 102189.38
1663531 | 2.1 | Aéreo | 1450254 | 2 | 2 | 5186.64 | 102188.34
1663532 | 2.11 | Aéreo | 1450254 | 2 | 0 | 5184.64 | 102189.54
1663532 | 2.11 | Aéreo | 1450254 | 2 | 1 | 5183.59 | 102189.62
1663532 | 2.11 | Aéreo | 1450254 | 2 | 2 | 5183.52 | 102188.57
1663567 | 2.53 | Aéreo | 1450254 | 2 | 0 | 5183.45 | 102187.87
1663567 | 2.53 | Aéreo | 1450254 | 2 | 1 | 5183.41 | 102187.13
1663567 | 2.53 | Aéreo | 1450254 | 2 | 2 | 5182.37 | 102187.2
1663567 | 2.53 | Aéreo | 1450254 | 2 | 3 | 5182.41 | 102187.95
1663568 | 2.54 | Aéreo | 1450254 | 2 | 0 | 5186.6 | 102187.64
1663568 | 2.54 | Aéreo | 1450254 | 2 | 1 | 5186.56 | 102186.88
1663568 | 2.54 | Aéreo | 1450254 | 2 | 2 | 5187.58 | 102186.81
1663568 | 2.54 | Aéreo | 1450254 | 2 | 3 | 5187.64 | 102187.56
1779093 | 53 | Subterráneo | 1450254 | 2 | 0 | 5142.88 | 102214.7
1779093 | 53 | Subterráneo | 1450254 | 2 | 1 | 5147.13 | 102266.82
1779093 | 53 | Subterráneo | 1450254 | 2 | 2 | 5147.68 | 102267.18
1779096 | 17 | Subterráneo | 1450254 | 2 | 0 | 5147.68 | 102267.18
1779096 | 17 | Subterráneo | 1450254 | 2 | 1 | 5147.51 | 102266.77
1779096 | 17 | Subterráneo | 1450254 | 2 | 2 | 5147.57 | 102266.73
1779096 | 17 | Subterráneo | 1450254 | 2 | 3 | 5147.57 | 102266.62
1779096 | 17 | Subterráneo | 1450254 | 2 | 4 | 5147.58 | 102266.45
1779096 | 17 | Subterráneo | 1450254 | 2 | 5 | 5147.66 | 102266.28
1779096 | 17 | Subterráneo | 1450254 | 2 | 6 | 5147.8 | 102266.14
1779096 | 17 | Subterráneo | 1450254 | 2 | 7 | 5147.92 | 102266.08
1779096 | 17 | Subterráneo | 1450254 | 2 | 8 | 5148.08 | 102266.07
1779096 | 17 | Subterráneo | 1450254 | 2 | 9 | 5148.25 | 102266.07
1779096 | 17 | Subterráneo | 1450254 | 2 | 10 | 5148.39 | 102266.12
1779096 | 17 | Subterráneo | 1450254 | 2 | 11 | 5148.47 | 102266.18
1779096 | 17 | Subterráneo | 1450254 | 2 | 12 | 5159.64 | 102259.27
1779096 | 17 | Subterráneo | 1450254 | 2 | 13 | 5161.02 | 102258.98
1779096 | 17 | Subterráneo | 1450254 | 2 | 14 | 5161.52 | 102258.94
2203250 | 8 | Subterráneo | 1450254 | 2 | 0 | 5148.02 | 102274.89
2203250 | 8 | Subterráneo | 1450254 | 2 | 1 | 5147.68 | 102267.18
1450259 | 12 | Subterráneo | 1450257 | 3 | 0 | 5221.03 | 102405.92
1450259 | 12 | Subterráneo | 1450257 | 3 | 1 | 5220.03 | 102404
1450259 | 12 | Subterráneo | 1450257 | 3 | 2 | 5220.53 | 102403.73
1450259 | 12 | Subterráneo | 1450257 | 3 | 3 | 5216.94 | 102395.05
2672011 | 80 | Subterráneo | 1450257 | 3 | 0 | 5135.34 | 102340.39
2672011 | 80 | Subterráneo | 1450257 | 3 | 1 | 5135.74 | 102339.5
2672011 | 80 | Subterráneo | 1450257 | 3 | 2 | 5135.62 | 102339.45
2672011 | 80 | Subterráneo | 1450257 | 3 | 3 | 5136.73 | 102334.07
2672011 | 80 | Subterráneo | 1450257 | 3 | 4 | 5136.8 | 102333.49
2672011 | 80 | Subterráneo | 1450257 | 3 | 5 | 5137.08 | 102332.77
2672011 | 80 | Subterráneo | 1450257 | 3 | 6 | 5137.17 | 102332.63
2672011 | 80 | Subterráneo | 1450257 | 3 | 7 | 5154.76 | 102345.34
2672011 | 80 | Subterráneo | 1450257 | 3 | 8 | 5155.11 | 102345.26
2672011 | 80 | Subterráneo | 1450257 | 3 | 9 | 5155.64 | 102345.14
2672011 | 80 | Subterráneo | 1450257 | 3 | 10 | 5156.28 | 102344.96
2672011 | 80 | Subterráneo | 1450257 | 3 | 11 | 5156.71 | 102344.83
2672011 | 80 | Subterráneo | 1450257 | 3 | 12 | 5157.26 | 102344.64
2672011 | 80 | Subterráneo | 1450257 | 3 | 13 | 5157.85 | 102344.42
2672011 | 80 | Subterráneo | 1450257 | 3 | 14 | 5158.47 | 102344.15
2672011 | 80 | Subterráneo | 1450257 | 3 | 15 | 5158.98 | 102343.92
2672011 | 80 | Subterráneo | 1450257 | 3 | 16 | 5159.71 | 102343.54
2672011 | 80 | Subterráneo | 1450257 | 3 | 17 | 5160.15 | 102343.29
2672011 | 80 | Subterráneo | 1450257 | 3 | 18 | 5160.79 | 102342.9
2672011 | 80 | Subterráneo | 1450257 | 3 | 19 | 5161.47 | 102342.44
2672011 | 80 | Subterráneo | 1450257 | 3 | 20 | 5162.09 | 102341.98
2672011 | 80 | Subterráneo | 1450257 | 3 | 21 | 5162.73 | 102341.46
2672011 | 80 | Subterráneo | 1450257 | 3 | 22 | 5163.48 | 102340.78
2672011 | 80 | Subterráneo | 1450257 | 3 | 23 | 5164.24 | 102340
2672011 | 80 | Subterráneo | 1450257 | 3 | 24 | 5164.65 | 102339.54
2672011 | 80 | Subterráneo | 1450257 | 3 | 25 | 5165.16 | 102338.91
2672011 | 80 | Subterráneo | 1450257 | 3 | 26 | 5165.68 | 102338.22
2672011 | 80 | Subterráneo | 1450257 | 3 | 27 | 5166.08 | 102337.61
2672011 | 80 | Subterráneo | 1450257 | 3 | 28 | 5166.51 | 102336.92
2672011 | 80 | Subterráneo | 1450257 | 3 | 29 | 5166.94 | 102336.13
2672011 | 80 | Subterráneo | 1450257 | 3 | 30 | 5167.38 | 102335.21
2672011 | 80 | Subterráneo | 1450257 | 3 | 31 | 5167.74 | 102334.31
2672011 | 80 | Subterráneo | 1450257 | 3 | 32 | 5167.98 | 102333.34
2672011 | 80 | Subterráneo | 1450257 | 3 | 33 | 5168.26 | 102332.32
2672011 | 80 | Subterráneo | 1450257 | 3 | 34 | 5168.52 | 102331.56
2672011 | 80 | Subterráneo | 1450257 | 3 | 35 | 5168.83 | 102330.78
2672011 | 80 | Subterráneo | 1450257 | 3 | 36 | 5169.12 | 102330.14
2672011 | 80 | Subterráneo | 1450257 | 3 | 37 | 5169.5 | 102329.41
2672011 | 80 | Subterráneo | 1450257 | 3 | 38 | 5169.88 | 102328.76
2672011 | 80 | Subterráneo | 1450257 | 3 | 39 | 5170.32 | 102328.09
2672011 | 80 | Subterráneo | 1450257 | 3 | 40 | 5170.99 | 102327.18
2672011 | 80 | Subterráneo | 1450257 | 3 | 41 | 5171.82 | 102326.23
2672011 | 80 | Subterráneo | 1450257 | 3 | 42 | 5172.56 | 102325.49
2672011 | 80 | Subterráneo | 1450257 | 3 | 43 | 5173.13 | 102324.98
2672011 | 80 | Subterráneo | 1450257 | 3 | 44 | 5173.99 | 102324.31
2672011 | 80 | Subterráneo | 1450257 | 3 | 45 | 5175.16 | 102323.54
2672011 | 80 | Subterráneo | 1450257 | 3 | 46 | 5176.23 | 102322.94
2672011 | 80 | Subterráneo | 1450257 | 3 | 47 | 5176.23 | 102322.94
2672011 | 80 | Subterráneo | 1450257 | 3 | 48 | 5192.82 | 102318.51
2692601 | 94 | Subterráneo | 1450257 | 3 | 0 | 5192.82 | 102318.51
2692601 | 94 | Subterráneo | 1450257 | 3 | 1 | 5192.86 | 102318.56
2692601 | 94 | Subterráneo | 1450257 | 3 | 2 | 5193.22 | 102318.99
2692601 | 94 | Subterráneo | 1450257 | 3 | 3 | 5197 | 102355.94
2692601 | 94 | Subterráneo | 1450257 | 3 | 4 | 5197.72 | 102367.63
2692601 | 94 | Subterráneo | 1450257 | 3 | 5 | 5199.92 | 102392.17
2692601 | 94 | Subterráneo | 1450257 | 3 | 6 | 5200.15 | 102393.02
2692601 | 94 | Subterráneo | 1450257 | 3 | 7 | 5200.54 | 102393.91
2692601 | 94 | Subterráneo | 1450257 | 3 | 8 | 5201.1 | 102394.77
2692601 | 94 | Subterráneo | 1450257 | 3 | 9 | 5201.79 | 102395.49
2692601 | 94 | Subterráneo | 1450257 | 3 | 10 | 5202.52 | 102396.05
2692601 | 94 | Subterráneo | 1450257 | 3 | 11 | 5203.34 | 102396.48
2692601 | 94 | Subterráneo | 1450257 | 3 | 12 | 5204.16 | 102396.77
2692601 | 94 | Subterráneo | 1450257 | 3 | 13 | 5205.07 | 102396.93
2692601 | 94 | Subterráneo | 1450257 | 3 | 14 | 5206.02 | 102396.94
2692601 | 94 | Subterráneo | 1450257 | 3 | 15 | 5216.94 | 102395.05
1450262 | 13 | Subterráneo | 1450260 | 4 | 0 | 5222.26 | 102405.25
1450262 | 13 | Subterráneo | 1450260 | 4 | 1 | 5221.27 | 102403.32
1450262 | 13 | Subterráneo | 1450260 | 4 | 2 | 5220.97 | 102403.49
1450262 | 13 | Subterráneo | 1450260 | 4 | 3 | 5217.05 | 102394.02
2243356 | 117 | Subterráneo | 1450260 | 4 | 0 | 5135.99 | 102340.68
2243356 | 117 | Subterráneo | 1450260 | 4 | 1 | 5136.37 | 102339.81
2243356 | 117 | Subterráneo | 1450260 | 4 | 2 | 5136.55 | 102339.88
2243356 | 117 | Subterráneo | 1450260 | 4 | 3 | 5137.9 | 102333.49
2243356 | 117 | Subterráneo | 1450260 | 4 | 4 | 5137.95 | 102333.47
2243356 | 117 | Subterráneo | 1450260 | 4 | 5 | 5138.02 | 102333.42
2243356 | 117 | Subterráneo | 1450260 | 4 | 6 | 5138.08 | 102333.34
2243356 | 117 | Subterráneo | 1450260 | 4 | 7 | 5138.11 | 102333.24
2243356 | 117 | Subterráneo | 1450260 | 4 | 8 | 5138.11 | 102333.15
2243356 | 117 | Subterráneo | 1450260 | 4 | 9 | 5138.08 | 102333.07
2243356 | 117 | Subterráneo | 1450260 | 4 | 10 | 5138.01 | 102332.98
2243356 | 117 | Subterráneo | 1450260 | 4 | 11 | 5138.07 | 102332.68
2243356 | 117 | Subterráneo | 1450260 | 4 | 12 | 5154.87 | 102344.8
2243356 | 117 | Subterráneo | 1450260 | 4 | 13 | 5155.3 | 102344.71
2243356 | 117 | Subterráneo | 1450260 | 4 | 14 | 5155.6 | 102344.63
2243356 | 117 | Subterráneo | 1450260 | 4 | 15 | 5156.17 | 102344.47
2243356 | 117 | Subterráneo | 1450260 | 4 | 16 | 5156.87 | 102344.25
2243356 | 117 | Subterráneo | 1450260 | 4 | 17 | 5157.44 | 102344.04
2243356 | 117 | Subterráneo | 1450260 | 4 | 18 | 5158.03 | 102343.8
2243356 | 117 | Subterráneo | 1450260 | 4 | 19 | 5158.66 | 102343.52
2243356 | 117 | Subterráneo | 1450260 | 4 | 20 | 5159.09 | 102343.3
2243356 | 117 | Subterráneo | 1450260 | 4 | 21 | 5159.68 | 102342.99
2243356 | 117 | Subterráneo | 1450260 | 4 | 22 | 5160.19 | 102342.69
2243356 | 117 | Subterráneo | 1450260 | 4 | 23 | 5160.59 | 102342.44
2243356 | 117 | Subterráneo | 1450260 | 4 | 24 | 5161.08 | 102342.11
2243356 | 117 | Subterráneo | 1450260 | 4 | 25 | 5161.56 | 102341.76
2243356 | 117 | Subterráneo | 1450260 | 4 | 26 | 5162.07 | 102341.36
2243356 | 117 | Subterráneo | 1450260 | 4 | 27 | 5162.51 | 102340.99
2243356 | 117 | Subterráneo | 1450260 | 4 | 28 | 5162.88 | 102340.66
2243356 | 117 | Subterráneo | 1450260 | 4 | 29 | 5163.33 | 102340.23
2243356 | 117 | Subterráneo | 1450260 | 4 | 30 | 5163.84 | 102339.69
2243356 | 117 | Subterráneo | 1450260 | 4 | 31 | 5164.31 | 102339.17
2243356 | 117 | Subterráneo | 1450260 | 4 | 32 | 5164.75 | 102338.63
2243356 | 117 | Subterráneo | 1450260 | 4 | 33 | 5164.99 | 102338.32
2243356 | 117 | Subterráneo | 1450260 | 4 | 34 | 5165.35 | 102337.81
2243356 | 117 | Subterráneo | 1450260 | 4 | 35 | 5165.6 | 102337.44
2243356 | 117 | Subterráneo | 1450260 | 4 | 36 | 5165.81 | 102337.11
2243356 | 117 | Subterráneo | 1450260 | 4 | 37 | 5166.08 | 102336.66
2243356 | 117 | Subterráneo | 1450260 | 4 | 38 | 5166.3 | 102336.27
2243356 | 117 | Subterráneo | 1450260 | 4 | 39 | 5166.53 | 102335.83
2243356 | 117 | Subterráneo | 1450260 | 4 | 40 | 5166.72 | 102335.44
2243356 | 117 | Subterráneo | 1450260 | 4 | 41 | 5166.94 | 102334.96
2243356 | 117 | Subterráneo | 1450260 | 4 | 42 | 5167.14 | 102334.48
2243356 | 117 | Subterráneo | 1450260 | 4 | 43 | 5167.29 | 102334.1
2243356 | 117 | Subterráneo | 1450260 | 4 | 44 | 5167.44 | 102333.48
2243356 | 117 | Subterráneo | 1450260 | 4 | 45 | 5167.56 | 102332.98
2243356 | 117 | Subterráneo | 1450260 | 4 | 46 | 5167.69 | 102332.49
2243356 | 117 | Subterráneo | 1450260 | 4 | 47 | 5167.81 | 102332.1
2243356 | 117 | Subterráneo | 1450260 | 4 | 48 | 5167.92 | 102331.74
2243356 | 117 | Subterráneo | 1450260 | 4 | 49 | 5168.1 | 102331.24
2243356 | 117 | Subterráneo | 1450260 | 4 | 50 | 5168.37 | 102330.58
2243356 | 117 | Subterráneo | 1450260 | 4 | 51 | 5168.59 | 102330.1
2243356 | 117 | Subterráneo | 1450260 | 4 | 52 | 5168.81 | 102329.65
2243356 | 117 | Subterráneo | 1450260 | 4 | 53 | 5169.12 | 102329.08
2243356 | 117 | Subterráneo | 1450260 | 4 | 54 | 5169.44 | 102328.51
2243356 | 117 | Subterráneo | 1450260 | 4 | 55 | 5169.87 | 102327.86
2243356 | 117 | Subterráneo | 1450260 | 4 | 56 | 5170.15 | 102327.46
2243356 | 117 | Subterráneo | 1450260 | 4 | 57 | 5170.73 | 102326.71
2243356 | 117 | Subterráneo | 1450260 | 4 | 58 | 5171.34 | 102326.01
2243356 | 117 | Subterráneo | 1450260 | 4 | 59 | 5171.88 | 102325.45
2243356 | 117 | Subterráneo | 1450260 | 4 | 60 | 5172.6 | 102324.78
2243356 | 117 | Subterráneo | 1450260 | 4 | 61 | 5173.27 | 102324.23
2243356 | 117 | Subterráneo | 1450260 | 4 | 62 | 5174.16 | 102323.58
2243356 | 117 | Subterráneo | 1450260 | 4 | 63 | 5175.17 | 102322.95
2243356 | 117 | Subterráneo | 1450260 | 4 | 64 | 5176.04 | 102322.48
2243356 | 117 | Subterráneo | 1450260 | 4 | 65 | 5193.51 | 102317.8
2243356 | 117 | Subterráneo | 1450260 | 4 | 66 | 5193.9 | 102318.25
2243356 | 117 | Subterráneo | 1450260 | 4 | 67 | 5210.08 | 102314.51
2243356 | 117 | Subterráneo | 1450260 | 4 | 68 | 5229.95 | 102309.26
2243370 | 24.55 | Subterráneo | 1450260 | 4 | 0 | 5229.95 | 102309.26
2243370 | 24.55 | Subterráneo | 1450260 | 4 | 1 | 5245.65 | 102326.23
2243370 | 24.55 | Subterráneo | 1450260 | 4 | 2 | 5245.58 | 102326.24
2243370 | 24.55 | Subterráneo | 1450260 | 4 | 3 | 5245.66 | 102327.6
2243372 | 23.28 | Subterráneo | 1450260 | 4 | 0 | 5229.6 | 102310.37
2243372 | 23.28 | Subterráneo | 1450260 | 4 | 1 | 5244.38 | 102326.34
2243372 | 23.28 | Subterráneo | 1450260 | 4 | 2 | 5244.54 | 102326.32
2243372 | 23.28 | Subterráneo | 1450260 | 4 | 3 | 5244.62 | 102327.68
2243376 | 1.04 | Aéreo | 1450260 | 4 | 0 | 5245.8 | 102329.34
2243376 | 1.04 | Aéreo | 1450260 | 4 | 1 | 5245.7 | 102328.3
2243377 | 1.05 | Aéreo | 1450260 | 4 | 0 | 5245.8 | 102329.34
2243377 | 1.05 | Aéreo | 1450260 | 4 | 1 | 5244.75 | 102329.42
2243378 | 1.04 | Aéreo | 1450260 | 4 | 0 | 5244.66 | 102328.38
2243378 | 1.04 | Aéreo | 1450260 | 4 | 1 | 5244.75 | 102329.42
2243379 | 2.09 | Aéreo | 1450260 | 4 | 0 | 5244.75 | 102329.42
2243379 | 2.09 | Aéreo | 1450260 | 4 | 1 | 5243.71 | 102329.5
2243379 | 2.09 | Aéreo | 1450260 | 4 | 2 | 5243.62 | 102328.46
2243381 | 2.11 | Aéreo | 1450260 | 4 | 0 | 5245.8 | 102329.34
2243381 | 2.11 | Aéreo | 1450260 | 4 | 1 | 5246.85 | 102329.26
2243381 | 2.11 | Aéreo | 1450260 | 4 | 2 | 5246.75 | 102328.21
2243383 | 2.56 | Aéreo | 1450260 | 4 | 0 | 5243.58 | 102327.76
2243383 | 2.56 | Aéreo | 1450260 | 4 | 1 | 5243.54 | 102327
2243383 | 2.56 | Aéreo | 1450260 | 4 | 2 | 5242.5 | 102327.09
2243383 | 2.56 | Aéreo | 1450260 | 4 | 3 | 5242.53 | 102327.84
2243384 | 2.54 | Aéreo | 1450260 | 4 | 0 | 5246.71 | 102327.51
2243384 | 2.54 | Aéreo | 1450260 | 4 | 1 | 5246.67 | 102326.76
2243384 | 2.54 | Aéreo | 1450260 | 4 | 2 | 5247.7 | 102326.68
2243384 | 2.54 | Aéreo | 1450260 | 4 | 3 | 5247.76 | 102327.43
2672012 | 37 | Subterráneo | 1450260 | 4 | 0 | 5229.6 | 102310.37
2672012 | 37 | Subterráneo | 1450260 | 4 | 1 | 5219.83 | 102312.99
2672012 | 37 | Subterráneo | 1450260 | 4 | 2 | 5209.73 | 102315.66
2672012 | 37 | Subterráneo | 1450260 | 4 | 3 | 5194.24 | 102319.2
2692599 | 91 | Subterráneo | 1450260 | 4 | 0 | 5194.24 | 102319.2
2692599 | 91 | Subterráneo | 1450260 | 4 | 1 | 5198.04 | 102356.13
2692599 | 91 | Subterráneo | 1450260 | 4 | 2 | 5198.72 | 102367.55
2692599 | 91 | Subterráneo | 1450260 | 4 | 3 | 5200.84 | 102391.28
2692599 | 91 | Subterráneo | 1450260 | 4 | 4 | 5200.92 | 102391.98
2692599 | 91 | Subterráneo | 1450260 | 4 | 5 | 5201.07 | 102392.59
2692599 | 91 | Subterráneo | 1450260 | 4 | 6 | 5201.31 | 102393.23
2692599 | 91 | Subterráneo | 1450260 | 4 | 7 | 5201.64 | 102393.81
2692599 | 91 | Subterráneo | 1450260 | 4 | 8 | 5201.95 | 102394.23
2692599 | 91 | Subterráneo | 1450260 | 4 | 9 | 5202.38 | 102394.68
2692599 | 91 | Subterráneo | 1450260 | 4 | 10 | 5202.81 | 102395.04
2692599 | 91 | Subterráneo | 1450260 | 4 | 11 | 5203.23 | 102395.31
2692599 | 91 | Subterráneo | 1450260 | 4 | 12 | 5203.64 | 102395.53
2692599 | 91 | Subterráneo | 1450260 | 4 | 13 | 5204.03 | 102395.68
2692599 | 91 | Subterráneo | 1450260 | 4 | 14 | 5204.55 | 102395.83
2692599 | 91 | Subterráneo | 1450260 | 4 | 15 | 5204.9 | 102395.9
2692599 | 91 | Subterráneo | 1450260 | 4 | 16 | 5205.35 | 102395.97
2692599 | 91 | Subterráneo | 1450260 | 4 | 17 | 5205.87 | 102395.95
2692599 | 91 | Subterráneo | 1450260 | 4 | 18 | 5217.05 | 102394.02
1450265 | 15 | Subterráneo | 1450263 | 5 | 0 | 5221.63 | 102405.59
1450265 | 15 | Subterráneo | 1450263 | 5 | 1 | 5220.82 | 102404.14
1450265 | 15 | Subterráneo | 1450263 | 5 | 2 | 5221.15 | 102404.23
1450265 | 15 | Subterráneo | 1450263 | 5 | 3 | 5221.5 | 102404.28
1450265 | 15 | Subterráneo | 1450263 | 5 | 4 | 5222.07 | 102404.17
1450265 | 15 | Subterráneo | 1450263 | 5 | 5 | 5222.53 | 102403.94
1450265 | 15 | Subterráneo | 1450263 | 5 | 6 | 5222.97 | 102403.57
1450265 | 15 | Subterráneo | 1450263 | 5 | 7 | 5223.31 | 102403.02
1450265 | 15 | Subterráneo | 1450263 | 5 | 8 | 5223.46 | 102402.37
1450265 | 15 | Subterráneo | 1450263 | 5 | 9 | 5223.4 | 102401.65
1450265 | 15 | Subterráneo | 1450263 | 5 | 10 | 5223.12 | 102401.04
1450265 | 15 | Subterráneo | 1450263 | 5 | 11 | 5222.84 | 102400.73
1450265 | 15 | Subterráneo | 1450263 | 5 | 12 | 5222.41 | 102400.47
1450265 | 15 | Subterráneo | 1450263 | 5 | 13 | 5219.46 | 102393.29
1509347 | 63 | Subterráneo | 1450263 | 5 | 0 | 5291.96 | 102357.07
1509347 | 63 | Subterráneo | 1450263 | 5 | 1 | 5291.92 | 102356.95
1509347 | 63 | Subterráneo | 1450263 | 5 | 2 | 5291.99 | 102356.87
1509347 | 63 | Subterráneo | 1450263 | 5 | 3 | 5292.04 | 102356.79
1509347 | 63 | Subterráneo | 1450263 | 5 | 4 | 5292.07 | 102356.68
1509347 | 63 | Subterráneo | 1450263 | 5 | 5 | 5292.08 | 102356.57
1509347 | 63 | Subterráneo | 1450263 | 5 | 6 | 5292.02 | 102356.4
1509347 | 63 | Subterráneo | 1450263 | 5 | 7 | 5291.94 | 102356.29
1509347 | 63 | Subterráneo | 1450263 | 5 | 8 | 5291.82 | 102356.21
1509347 | 63 | Subterráneo | 1450263 | 5 | 9 | 5291.68 | 102356.17
1509347 | 63 | Subterráneo | 1450263 | 5 | 10 | 5283.27 | 102328.71
1509347 | 63 | Subterráneo | 1450263 | 5 | 11 | 5273.58 | 102297.03
2243323 | 28 | Subterráneo | 1450263 | 5 | 0 | 5267 | 102369.73
2243323 | 28 | Subterráneo | 1450263 | 5 | 1 | 5291.96 | 102357.07
2243325 | 19 | Subterráneo | 1450263 | 5 | 0 | 5267 | 102369.73
2243325 | 19 | Subterráneo | 1450263 | 5 | 1 | 5267.43 | 102369.8
2243325 | 19 | Subterráneo | 1450263 | 5 | 2 | 5267.62 | 102370.1
2243325 | 19 | Subterráneo | 1450263 | 5 | 3 | 5267.79 | 102370.1
2243325 | 19 | Subterráneo | 1450263 | 5 | 4 | 5268.02 | 102370.18
2243325 | 19 | Subterráneo | 1450263 | 5 | 5 | 5268.21 | 102370.33
2243325 | 19 | Subterráneo | 1450263 | 5 | 6 | 5268.3 | 102370.48
2243325 | 19 | Subterráneo | 1450263 | 5 | 7 | 5268.35 | 102370.64
2243325 | 19 | Subterráneo | 1450263 | 5 | 8 | 5268.35 | 102370.83
2243325 | 19 | Subterráneo | 1450263 | 5 | 9 | 5268.31 | 102370.98
2243325 | 19 | Subterráneo | 1450263 | 5 | 10 | 5268.25 | 102371.11
2243325 | 19 | Subterráneo | 1450263 | 5 | 11 | 5273.15 | 102378.97
2243325 | 19 | Subterráneo | 1450263 | 5 | 12 | 5278.79 | 102378.54
2243325 | 19 | Subterráneo | 1450263 | 5 | 13 | 5278.96 | 102380.62
2243327 | 96 | Subterráneo | 1450263 | 5 | 0 | 5209.18 | 102314.19
2243327 | 96 | Subterráneo | 1450263 | 5 | 1 | 5209.13 | 102314.2
2243327 | 96 | Subterráneo | 1450263 | 5 | 2 | 5194.08 | 102317.69
2243327 | 96 | Subterráneo | 1450263 | 5 | 3 | 5193.7 | 102317.25
2243327 | 96 | Subterráneo | 1450263 | 5 | 4 | 5175.86 | 102322.01
2243327 | 96 | Subterráneo | 1450263 | 5 | 5 | 5175.86 | 102322.01
2243327 | 96 | Subterráneo | 1450263 | 5 | 6 | 5175.3 | 102322.31
2243327 | 96 | Subterráneo | 1450263 | 5 | 7 | 5174.57 | 102322.72
2243327 | 96 | Subterráneo | 1450263 | 5 | 8 | 5173.93 | 102323.13
2243327 | 96 | Subterráneo | 1450263 | 5 | 9 | 5173.34 | 102323.55
2243327 | 96 | Subterráneo | 1450263 | 5 | 10 | 5172.85 | 102323.92
2243327 | 96 | Subterráneo | 1450263 | 5 | 11 | 5172.35 | 102324.34
2243327 | 96 | Subterráneo | 1450263 | 5 | 12 | 5171.81 | 102324.82
2243327 | 96 | Subterráneo | 1450263 | 5 | 13 | 5171.35 | 102325.27
2243327 | 96 | Subterráneo | 1450263 | 5 | 14 | 5170.99 | 102325.65
2243327 | 96 | Subterráneo | 1450263 | 5 | 15 | 5170.53 | 102326.17
2243327 | 96 | Subterráneo | 1450263 | 5 | 16 | 5169.99 | 102326.83
2243327 | 96 | Subterráneo | 1450263 | 5 | 17 | 5169.58 | 102327.39
2243327 | 96 | Subterráneo | 1450263 | 5 | 18 | 5169.3 | 102327.81
2243327 | 96 | Subterráneo | 1450263 | 5 | 19 | 5169.03 | 102328.23
2243327 | 96 | Subterráneo | 1450263 | 5 | 20 | 5168.8 | 102328.62
2243327 | 96 | Subterráneo | 1450263 | 5 | 21 | 5168.52 | 102329.12
2243327 | 96 | Subterráneo | 1450263 | 5 | 22 | 5168.28 | 102329.6
2243327 | 96 | Subterráneo | 1450263 | 5 | 23 | 5168.05 | 102330.08
2243327 | 96 | Subterráneo | 1450263 | 5 | 24 | 5167.84 | 102330.56
2243327 | 96 | Subterráneo | 1450263 | 5 | 25 | 5167.6 | 102331.15
2243327 | 96 | Subterráneo | 1450263 | 5 | 26 | 5167.42 | 102331.68
2243327 | 96 | Subterráneo | 1450263 | 5 | 27 | 5167.23 | 102332.26
2243327 | 96 | Subterráneo | 1450263 | 5 | 28 | 5167.11 | 102332.72
2243327 | 96 | Subterráneo | 1450263 | 5 | 29 | 5166.98 | 102333.23
2243327 | 96 | Subterráneo | 1450263 | 5 | 30 | 5166.87 | 102333.76
2243327 | 96 | Subterráneo | 1450263 | 5 | 31 | 5166.7 | 102334.23
2243327 | 96 | Subterráneo | 1450263 | 5 | 32 | 5166.5 | 102334.73
2243327 | 96 | Subterráneo | 1450263 | 5 | 33 | 5166.22 | 102335.34
2243327 | 96 | Subterráneo | 1450263 | 5 | 34 | 5165.98 | 102335.8
2243327 | 96 | Subterráneo | 1450263 | 5 | 35 | 5165.69 | 102336.33
2243327 | 96 | Subterráneo | 1450263 | 5 | 36 | 5165.31 | 102336.97
2243327 | 96 | Subterráneo | 1450263 | 5 | 37 | 5164.97 | 102337.48
2243327 | 96 | Subterráneo | 1450263 | 5 | 38 | 5164.62 | 102337.98
2243327 | 96 | Subterráneo | 1450263 | 5 | 39 | 5164.21 | 102338.5
2243327 | 96 | Subterráneo | 1450263 | 5 | 40 | 5163.77 | 102339.03
2243327 | 96 | Subterráneo | 1450263 | 5 | 41 | 5163.31 | 102339.53
2243327 | 96 | Subterráneo | 1450263 | 5 | 42 | 5162.84 | 102340.01
2243327 | 96 | Subterráneo | 1450263 | 5 | 43 | 5162.37 | 102340.44
2243327 | 96 | Subterráneo | 1450263 | 5 | 44 | 5161.92 | 102340.84
2243327 | 96 | Subterráneo | 1450263 | 5 | 45 | 5161.18 | 102341.42
2243327 | 96 | Subterráneo | 1450263 | 5 | 46 | 5160.5 | 102341.89
2243327 | 96 | Subterráneo | 1450263 | 5 | 47 | 5159.88 | 102342.29
2243327 | 96 | Subterráneo | 1450263 | 5 | 48 | 5159.27 | 102342.64
2243327 | 96 | Subterráneo | 1450263 | 5 | 49 | 5158.46 | 102343.06
2243327 | 96 | Subterráneo | 1450263 | 5 | 50 | 5158.05 | 102343.25
2243327 | 96 | Subterráneo | 1450263 | 5 | 51 | 5157.44 | 102343.5
2243327 | 96 | Subterráneo | 1450263 | 5 | 52 | 5156.65 | 102343.79
2243327 | 96 | Subterráneo | 1450263 | 5 | 53 | 5156.11 | 102343.97
2243327 | 96 | Subterráneo | 1450263 | 5 | 54 | 5155.49 | 102344.14
2243327 | 96 | Subterráneo | 1450263 | 5 | 55 | 5154.99 | 102344.27
2243327 | 96 | Subterráneo | 1450263 | 5 | 56 | 5138.63 | 102332.45
2243327 | 96 | Subterráneo | 1450263 | 5 | 57 | 5138.55 | 102332.84
2243327 | 96 | Subterráneo | 1450263 | 5 | 58 | 5138.61 | 102332.92
2243327 | 96 | Subterráneo | 1450263 | 5 | 59 | 5138.66 | 102333.04
2243327 | 96 | Subterráneo | 1450263 | 5 | 60 | 5138.68 | 102333.16
2243327 | 96 | Subterráneo | 1450263 | 5 | 61 | 5138.68 | 102333.28
2243327 | 96 | Subterráneo | 1450263 | 5 | 62 | 5138.63 | 102333.43
2243327 | 96 | Subterráneo | 1450263 | 5 | 63 | 5138.57 | 102333.54
2243327 | 96 | Subterráneo | 1450263 | 5 | 64 | 5138.46 | 102333.65
2243327 | 96 | Subterráneo | 1450263 | 5 | 65 | 5138.37 | 102333.7
2243327 | 96 | Subterráneo | 1450263 | 5 | 66 | 5137.02 | 102340.05
2243327 | 96 | Subterráneo | 1450263 | 5 | 67 | 5136.63 | 102340.96
2243328 | 16 | Subterráneo | 1450263 | 5 | 0 | 5209.18 | 102314.19
2243328 | 16 | Subterráneo | 1450263 | 5 | 1 | 5208.96 | 102314.58
2243328 | 16 | Subterráneo | 1450263 | 5 | 2 | 5208.98 | 102314.68
2243328 | 16 | Subterráneo | 1450263 | 5 | 3 | 5208.91 | 102314.78
2243328 | 16 | Subterráneo | 1450263 | 5 | 4 | 5208.84 | 102314.89
2243328 | 16 | Subterráneo | 1450263 | 5 | 5 | 5208.79 | 102315.03
2243328 | 16 | Subterráneo | 1450263 | 5 | 6 | 5208.78 | 102315.2
2243328 | 16 | Subterráneo | 1450263 | 5 | 7 | 5208.79 | 102315.33
2243328 | 16 | Subterráneo | 1450263 | 5 | 8 | 5208.82 | 102315.44
2243328 | 16 | Subterráneo | 1450263 | 5 | 9 | 5208.9 | 102315.62
2243328 | 16 | Subterráneo | 1450263 | 5 | 10 | 5209.03 | 102315.76
2243328 | 16 | Subterráneo | 1450263 | 5 | 11 | 5209.15 | 102315.85
2243328 | 16 | Subterráneo | 1450263 | 5 | 12 | 5209.26 | 102315.9
2243328 | 16 | Subterráneo | 1450263 | 5 | 13 | 5212.23 | 102329.03
2243345 | 23 | Subterráneo | 1450263 | 5 | 0 | 5209.18 | 102314.19
2243345 | 23 | Subterráneo | 1450263 | 5 | 1 | 5227.52 | 102309.38
2243345 | 23 | Subterráneo | 1450263 | 5 | 2 | 5230.65 | 102308.56
2243345 | 23 | Subterráneo | 1450263 | 5 | 3 | 5230.79 | 102309.04
2243346 | 24.69 | Subterráneo | 1450263 | 5 | 0 | 5247.93 | 102304.23
2243346 | 24.69 | Subterráneo | 1450263 | 5 | 1 | 5257.9 | 102325.06
2243346 | 24.69 | Subterráneo | 1450263 | 5 | 2 | 5257.92 | 102325.31
2243346 | 24.69 | Subterráneo | 1450263 | 5 | 3 | 5258.01 | 102326.65
2243347 | 24.48 | Subterráneo | 1450263 | 5 | 0 | 5246.95 | 102304.5
2243347 | 24.48 | Subterráneo | 1450263 | 5 | 1 | 5256.82 | 102325.14
2243347 | 24.48 | Subterráneo | 1450263 | 5 | 2 | 5256.89 | 102325.38
2243347 | 24.48 | Subterráneo | 1450263 | 5 | 3 | 5256.96 | 102326.73
2243351 | 2.1 | Aéreo | 1450263 | 5 | 0 | 5257.08 | 102328.47
2243351 | 2.1 | Aéreo | 1450263 | 5 | 1 | 5258.13 | 102328.4
2243351 | 2.1 | Aéreo | 1450263 | 5 | 2 | 5258.06 | 102327.35
2243352 | 1.04 | Aéreo | 1450263 | 5 | 0 | 5257.08 | 102328.47
2243352 | 1.04 | Aéreo | 1450263 | 5 | 1 | 5257 | 102327.43
2243353 | 2.1 | Aéreo | 1450263 | 5 | 0 | 5257.08 | 102328.47
2243353 | 2.1 | Aéreo | 1450263 | 5 | 1 | 5256.04 | 102328.55
2243353 | 2.1 | Aéreo | 1450263 | 5 | 2 | 5255.96 | 102327.5
2243355 | 2.52 | Aéreo | 1450263 | 5 | 0 | 5255.91 | 102326.8
2243355 | 2.52 | Aéreo | 1450263 | 5 | 1 | 5255.86 | 102326.06
2243355 | 2.52 | Aéreo | 1450263 | 5 | 2 | 5254.83 | 102326.13
2243355 | 2.52 | Aéreo | 1450263 | 5 | 3 | 5254.86 | 102326.88
2672027 | 27 | Subterráneo | 1450263 | 5 | 0 | 5247.93 | 102304.23
2672027 | 27 | Subterráneo | 1450263 | 5 | 1 | 5273.58 | 102297.03
2672030 | 17 | Subterráneo | 1450263 | 5 | 0 | 5246.95 | 102304.5
2672030 | 17 | Subterráneo | 1450263 | 5 | 1 | 5230.79 | 102309.04
2692592 | 53 | Subterráneo | 1450263 | 5 | 0 | 5267 | 102369.73
2692592 | 53 | Subterráneo | 1450263 | 5 | 1 | 5266.89 | 102369.78
2692592 | 53 | Subterráneo | 1450263 | 5 | 2 | 5225.21 | 102390.42
2692592 | 53 | Subterráneo | 1450263 | 5 | 3 | 5219.46 | 102393.29
1450271 | 36 | Subterráneo | 1450269 | 7 | 0 | 5137.9 | 102341.55
1450271 | 36 | Subterráneo | 1450269 | 7 | 1 | 5138.31 | 102340.6
1450271 | 36 | Subterráneo | 1450269 | 7 | 2 | 5137.96 | 102340.45
1450271 | 36 | Subterráneo | 1450269 | 7 | 3 | 5139.18 | 102334.65
1450271 | 36 | Subterráneo | 1450269 | 7 | 4 | 5139.33 | 102334.51
1450271 | 36 | Subterráneo | 1450269 | 7 | 5 | 5139.46 | 102334.3
1450271 | 36 | Subterráneo | 1450269 | 7 | 6 | 5139.54 | 102334.12
1450271 | 36 | Subterráneo | 1450269 | 7 | 7 | 5139.59 | 102333.96
1450271 | 36 | Subterráneo | 1450269 | 7 | 8 | 5139.62 | 102333.79
1450271 | 36 | Subterráneo | 1450269 | 7 | 9 | 5139.63 | 102333.61
1450271 | 36 | Subterráneo | 1450269 | 7 | 10 | 5139.62 | 102333.42
1450271 | 36 | Subterráneo | 1450269 | 7 | 11 | 5139.58 | 102333.27
1450271 | 36 | Subterráneo | 1450269 | 7 | 12 | 5139.52 | 102333.09
1450271 | 36 | Subterráneo | 1450269 | 7 | 13 | 5139.44 | 102332.94
1450271 | 36 | Subterráneo | 1450269 | 7 | 14 | 5139.35 | 102332.8
1450271 | 36 | Subterráneo | 1450269 | 7 | 15 | 5139.32 | 102331.8
1450271 | 36 | Subterráneo | 1450269 | 7 | 16 | 5139.01 | 102325.79
1450271 | 36 | Subterráneo | 1450269 | 7 | 17 | 5147.73 | 102310.84
1450271 | 36 | Subterráneo | 1450269 | 7 | 18 | 5148.97 | 102308.9
1663600 | 6 | Subterráneo | 1450269 | 7 | 0 | 5166.36 | 102188.16
1663600 | 6 | Subterráneo | 1450269 | 7 | 1 | 5165.88 | 102183.03
1663600 | 6 | Subterráneo | 1450269 | 7 | 2 | 5165.98 | 102183.01
1663600 | 6 | Subterráneo | 1450269 | 7 | 3 | 5166.08 | 102182.94
1663600 | 6 | Subterráneo | 1450269 | 7 | 4 | 5166.14 | 102182.84
1663600 | 6 | Subterráneo | 1450269 | 7 | 5 | 5166.16 | 102182.75
1663600 | 6 | Subterráneo | 1450269 | 7 | 6 | 5166.15 | 102182.64
1663600 | 6 | Subterráneo | 1450269 | 7 | 7 | 5166.11 | 102182.57
1663600 | 6 | Subterráneo | 1450269 | 7 | 8 | 5166.06 | 102182.5
1663600 | 6 | Subterráneo | 1450269 | 7 | 9 | 5165.98 | 102182.45
1663600 | 6 | Subterráneo | 1450269 | 7 | 10 | 5165.91 | 102182.43
1663600 | 6 | Subterráneo | 1450269 | 7 | 11 | 5165.83 | 102182.43
1663600 | 6 | Subterráneo | 1450269 | 7 | 12 | 5165.82 | 102182.23
1663619 | 6 | Subterráneo | 1450269 | 7 | 0 | 5201.54 | 102185.28
1663619 | 6 | Subterráneo | 1450269 | 7 | 1 | 5201.01 | 102180.25
1663619 | 6 | Subterráneo | 1450269 | 7 | 2 | 5201.07 | 102180.23
1663619 | 6 | Subterráneo | 1450269 | 7 | 3 | 5201.12 | 102180.19
1663619 | 6 | Subterráneo | 1450269 | 7 | 4 | 5201.14 | 102180.14
1663619 | 6 | Subterráneo | 1450269 | 7 | 5 | 5201.15 | 102180.09
1663619 | 6 | Subterráneo | 1450269 | 7 | 6 | 5201.14 | 102180.01
1663619 | 6 | Subterráneo | 1450269 | 7 | 7 | 5201.1 | 102179.96
1663619 | 6 | Subterráneo | 1450269 | 7 | 8 | 5201.05 | 102179.92
1663619 | 6 | Subterráneo | 1450269 | 7 | 9 | 5200.98 | 102179.91
1663619 | 6 | Subterráneo | 1450269 | 7 | 10 | 5200.97 | 102179.83
1663619 | 6 | Subterráneo | 1450269 | 7 | 11 | 5200.45 | 102179.62
1779074 | 113 | Subterráneo | 1450269 | 7 | 0 | 5148.93 | 102274.3
1779074 | 113 | Subterráneo | 1450269 | 7 | 1 | 5148.7 | 102267.75
1779074 | 113 | Subterráneo | 1450269 | 7 | 2 | 5148.62 | 102266.64
1779074 | 113 | Subterráneo | 1450269 | 7 | 3 | 5148.09 | 102266.24
1779074 | 113 | Subterráneo | 1450269 | 7 | 4 | 5147.55 | 102258.41
1779074 | 113 | Subterráneo | 1450269 | 7 | 5 | 5143.89 | 102214.72
1779074 | 113 | Subterráneo | 1450269 | 7 | 6 | 5143.85 | 102214.22
1779074 | 113 | Subterráneo | 1450269 | 7 | 7 | 5141.69 | 102185.81
1779074 | 113 | Subterráneo | 1450269 | 7 | 8 | 5165.33 | 102182.26
1779074 | 113 | Subterráneo | 1450269 | 7 | 9 | 5165.82 | 102182.23
1779094 | 16 | Subterráneo | 1450269 | 7 | 0 | 5162.27 | 102268.81
1779094 | 16 | Subterráneo | 1450269 | 7 | 1 | 5161.77 | 102268.85
1779094 | 16 | Subterráneo | 1450269 | 7 | 2 | 5160.58 | 102272.41
1779094 | 16 | Subterráneo | 1450269 | 7 | 3 | 5149.39 | 102273.94
1779094 | 16 | Subterráneo | 1450269 | 7 | 4 | 5148.93 | 102274.34
2130821 | 66 | Subterráneo | 1450269 | 7 | 0 | 5263.81 | 102180.37
2130821 | 66 | Subterráneo | 1450269 | 7 | 1 | 5262.98 | 102178.22
2130821 | 66 | Subterráneo | 1450269 | 7 | 2 | 5259.93 | 102176.03
2130821 | 66 | Subterráneo | 1450269 | 7 | 3 | 5257.44 | 102175.36
2130821 | 66 | Subterráneo | 1450269 | 7 | 4 | 5228.85 | 102177.5
2130821 | 66 | Subterráneo | 1450269 | 7 | 5 | 5200.45 | 102179.62
2130826 | 7 | Subterráneo | 1450269 | 7 | 0 | 5263.81 | 102180.37
2130826 | 7 | Subterráneo | 1450269 | 7 | 1 | 5262.97 | 102180.11
2130826 | 7 | Subterráneo | 1450269 | 7 | 2 | 5257.53 | 102178.45
2245021 | 29 | Subterráneo | 1450269 | 7 | 0 | 5263.81 | 102180.37
2245021 | 29 | Subterráneo | 1450269 | 7 | 1 | 5264.79 | 102195.38
2245021 | 29 | Subterráneo | 1450269 | 7 | 2 | 5265.99 | 102209.17
2245022 | 10.75 | Subterráneo | 1450269 | 7 | 0 | 5265.99 | 102209.17
2245022 | 10.75 | Subterráneo | 1450269 | 7 | 1 | 5265.91 | 102209.2
2245022 | 10.75 | Subterráneo | 1450269 | 7 | 2 | 5265.85 | 102209.13
2245022 | 10.75 | Subterráneo | 1450269 | 7 | 3 | 5265.77 | 102209.06
2245022 | 10.75 | Subterráneo | 1450269 | 7 | 4 | 5265.7 | 102209.02
2245022 | 10.75 | Subterráneo | 1450269 | 7 | 5 | 5265.56 | 102208.99
2245022 | 10.75 | Subterráneo | 1450269 | 7 | 6 | 5265.49 | 102208.99
2245022 | 10.75 | Subterráneo | 1450269 | 7 | 7 | 5265.42 | 102209
2245022 | 10.75 | Subterráneo | 1450269 | 7 | 8 | 5265.31 | 102209.04
2245022 | 10.75 | Subterráneo | 1450269 | 7 | 9 | 5265.21 | 102209.11
2245022 | 10.75 | Subterráneo | 1450269 | 7 | 10 | 5265.12 | 102209.21
2245022 | 10.75 | Subterráneo | 1450269 | 7 | 11 | 5265.06 | 102209.4
2245022 | 10.75 | Subterráneo | 1450269 | 7 | 12 | 5265.06 | 102209.51
2245022 | 10.75 | Subterráneo | 1450269 | 7 | 13 | 5257.51 | 102212.27
2245022 | 10.75 | Subterráneo | 1450269 | 7 | 14 | 5256.14 | 102212.15
2245027 | 1.05 | Aéreo | 1450269 | 7 | 0 | 5255.44 | 102212.21
2245027 | 1.05 | Aéreo | 1450269 | 7 | 1 | 5254.39 | 102212.28
2245028 | 2.1 | Aéreo | 1450269 | 7 | 0 | 5254.39 | 102212.28
2245028 | 2.1 | Aéreo | 1450269 | 7 | 1 | 5254.32 | 102211.24
2245028 | 2.1 | Aéreo | 1450269 | 7 | 2 | 5255.37 | 102211.16
2245029 | 1.05 | Aéreo | 1450269 | 7 | 0 | 5254.47 | 102213.33
2245029 | 1.05 | Aéreo | 1450269 | 7 | 1 | 5254.39 | 102212.28
2245030 | 1.06 | Aéreo | 1450269 | 7 | 0 | 5254.47 | 102213.33
2245030 | 1.06 | Aéreo | 1450269 | 7 | 1 | 5255.53 | 102213.25
2245031 | 2.1 | Aéreo | 1450269 | 7 | 0 | 5254.47 | 102213.33
2245031 | 2.1 | Aéreo | 1450269 | 7 | 1 | 5254.55 | 102214.38
2245031 | 2.1 | Aéreo | 1450269 | 7 | 2 | 5255.59 | 102214.29
2245034 | 2.54 | Aéreo | 1450269 | 7 | 0 | 5256.29 | 102214.25
2245034 | 2.54 | Aéreo | 1450269 | 7 | 1 | 5257.04 | 102214.21
2245034 | 2.54 | Aéreo | 1450269 | 7 | 2 | 5257.11 | 102215.25
2245034 | 2.54 | Aéreo | 1450269 | 7 | 3 | 5256.37 | 102215.3
2245035 | 2.54 | Aéreo | 1450269 | 7 | 0 | 5256.06 | 102211.11
2245035 | 2.54 | Aéreo | 1450269 | 7 | 1 | 5256.8 | 102211.08
2245035 | 2.54 | Aéreo | 1450269 | 7 | 2 | 5256.74 | 102210.03
2245035 | 2.54 | Aéreo | 1450269 | 7 | 3 | 5255.99 | 102210.06
2615680 | 35 | Subterráneo | 1450269 | 7 | 0 | 5200.45 | 102179.62
2615680 | 35 | Subterráneo | 1450269 | 7 | 1 | 5200.43 | 102179.62
2615680 | 35 | Subterráneo | 1450269 | 7 | 2 | 5184.99 | 102180.96
2615680 | 35 | Subterráneo | 1450269 | 7 | 3 | 5184.51 | 102180.99
2615680 | 35 | Subterráneo | 1450269 | 7 | 4 | 5165.82 | 102182.23
2672182 | 35 | Subterráneo | 1450269 | 7 | 0 | 5148.93 | 102274.3
2672182 | 35 | Subterráneo | 1450269 | 7 | 1 | 5148.97 | 102275.05
2672182 | 35 | Subterráneo | 1450269 | 7 | 2 | 5150.27 | 102302.77
2672182 | 35 | Subterráneo | 1450269 | 7 | 3 | 5149.97 | 102306.04
2672182 | 35 | Subterráneo | 1450269 | 7 | 4 | 5148.97 | 102308.9
2206183 | 37 | Subterráneo | 1450272 | 8 | 0 | 5138.55 | 102341.79
2206183 | 37 | Subterráneo | 1450272 | 8 | 1 | 5138.96 | 102340.88
2206183 | 37 | Subterráneo | 1450272 | 8 | 2 | 5138.43 | 102340.65
2206183 | 37 | Subterráneo | 1450272 | 8 | 3 | 5139.63 | 102334.94
2206183 | 37 | Subterráneo | 1450272 | 8 | 4 | 5139.64 | 102334.91
2206183 | 37 | Subterráneo | 1450272 | 8 | 5 | 5139.77 | 102334.81
2206183 | 37 | Subterráneo | 1450272 | 8 | 6 | 5139.92 | 102334.64
2206183 | 37 | Subterráneo | 1450272 | 8 | 7 | 5140.03 | 102334.46
2206183 | 37 | Subterráneo | 1450272 | 8 | 8 | 5140.12 | 102334.28
2206183 | 37 | Subterráneo | 1450272 | 8 | 9 | 5140.17 | 102334.08
2206183 | 37 | Subterráneo | 1450272 | 8 | 10 | 5140.19 | 102333.92
2206183 | 37 | Subterráneo | 1450272 | 8 | 11 | 5140.18 | 102333.7
2206183 | 37 | Subterráneo | 1450272 | 8 | 12 | 5140.13 | 102333.53
2206183 | 37 | Subterráneo | 1450272 | 8 | 13 | 5140.07 | 102333.3
2206183 | 37 | Subterráneo | 1450272 | 8 | 14 | 5139.99 | 102333.14
2206183 | 37 | Subterráneo | 1450272 | 8 | 15 | 5139.89 | 102333.01
2206183 | 37 | Subterráneo | 1450272 | 8 | 16 | 5139.52 | 102325.92
2206183 | 37 | Subterráneo | 1450272 | 8 | 17 | 5149.58 | 102308.71
2692497 | 12 | Subterráneo | 1450272 | 8 | 0 | 5251.98 | 102288.11
2692497 | 12 | Subterráneo | 1450272 | 8 | 1 | 5253.81 | 102290.68
2692497 | 12 | Subterráneo | 1450272 | 8 | 2 | 5256.13 | 102298
2692497 | 12 | Subterráneo | 1450272 | 8 | 3 | 5256.03 | 102298.17
2692497 | 12 | Subterráneo | 1450272 | 8 | 4 | 5256 | 102298.27
2692497 | 12 | Subterráneo | 1450272 | 8 | 5 | 5255.98 | 102298.41
2692497 | 12 | Subterráneo | 1450272 | 8 | 6 | 5255.99 | 102298.57
2692497 | 12 | Subterráneo | 1450272 | 8 | 7 | 5256.04 | 102298.72
2692497 | 12 | Subterráneo | 1450272 | 8 | 8 | 5256.1 | 102298.82
2692497 | 12 | Subterráneo | 1450272 | 8 | 9 | 5256.18 | 102298.93
2692497 | 12 | Subterráneo | 1450272 | 8 | 10 | 5256.25 | 102298.99
2692497 | 12 | Subterráneo | 1450272 | 8 | 11 | 5256.38 | 102299.07
2692497 | 12 | Subterráneo | 1450272 | 8 | 12 | 5256.48 | 102299.11
2692497 | 12 | Subterráneo | 1450272 | 8 | 13 | 5256.53 | 102299.26
2692505 | 47 | Subterráneo | 1450272 | 8 | 0 | 5149.58 | 102308.71
2692505 | 47 | Subterráneo | 1450272 | 8 | 1 | 5155.39 | 102306.39
2692505 | 47 | Subterráneo | 1450272 | 8 | 2 | 5157.96 | 102309.13
2692505 | 47 | Subterráneo | 1450272 | 8 | 3 | 5159.45 | 102310.55
2692505 | 47 | Subterráneo | 1450272 | 8 | 4 | 5163.11 | 102313.38
2692505 | 47 | Subterráneo | 1450272 | 8 | 5 | 5167.65 | 102316.87
2692505 | 47 | Subterráneo | 1450272 | 8 | 6 | 5169.05 | 102317.75
2692505 | 47 | Subterráneo | 1450272 | 8 | 7 | 5170.36 | 102318.46
2692505 | 47 | Subterráneo | 1450272 | 8 | 8 | 5171.67 | 102318.94
2692505 | 47 | Subterráneo | 1450272 | 8 | 9 | 5173.44 | 102319.42
2692505 | 47 | Subterráneo | 1450272 | 8 | 10 | 5174.42 | 102319.54
2692505 | 47 | Subterráneo | 1450272 | 8 | 11 | 5175.4 | 102319.67
2692505 | 47 | Subterráneo | 1450272 | 8 | 12 | 5176.62 | 102319.67
2692505 | 47 | Subterráneo | 1450272 | 8 | 13 | 5178.32 | 102319.42
2692505 | 47 | Subterráneo | 1450272 | 8 | 14 | 5190.75 | 102316.08
2692508 | 68 | Subterráneo | 1450272 | 8 | 0 | 5190.75 | 102316.08
2692508 | 68 | Subterráneo | 1450272 | 8 | 1 | 5191.44 | 102316.84
2692508 | 68 | Subterráneo | 1450272 | 8 | 2 | 5246.97 | 102301.83
2692508 | 68 | Subterráneo | 1450272 | 8 | 3 | 5256.53 | 102299.26
1450268 | 36 | Subterráneo | 1450294 | 4 | 0 | 5137.27 | 102341.23
1450268 | 36 | Subterráneo | 1450294 | 4 | 1 | 5137.67 | 102340.32
1450268 | 36 | Subterráneo | 1450294 | 4 | 2 | 5137.49 | 102340.25
1450268 | 36 | Subterráneo | 1450294 | 4 | 3 | 5138.74 | 102334.31
1450268 | 36 | Subterráneo | 1450294 | 4 | 4 | 5138.93 | 102333.99
1450268 | 36 | Subterráneo | 1450294 | 4 | 5 | 5138.99 | 102333.84
1450268 | 36 | Subterráneo | 1450294 | 4 | 6 | 5139.05 | 102333.64
1450268 | 36 | Subterráneo | 1450294 | 4 | 7 | 5139.07 | 102333.48
1450268 | 36 | Subterráneo | 1450294 | 4 | 8 | 5139.09 | 102333.32
1450268 | 36 | Subterráneo | 1450294 | 4 | 9 | 5139.08 | 102333.16
1450268 | 36 | Subterráneo | 1450294 | 4 | 10 | 5139.06 | 102333
1450268 | 36 | Subterráneo | 1450294 | 4 | 11 | 5139.03 | 102332.83
1450268 | 36 | Subterráneo | 1450294 | 4 | 12 | 5138.98 | 102332.66
1450268 | 36 | Subterráneo | 1450294 | 4 | 13 | 5138.91 | 102332.51
1450268 | 36 | Subterráneo | 1450294 | 4 | 14 | 5138.85 | 102332.39
1450268 | 36 | Subterráneo | 1450294 | 4 | 15 | 5138.85 | 102332.33
1450268 | 36 | Subterráneo | 1450294 | 4 | 16 | 5138.5 | 102325.67
1450268 | 36 | Subterráneo | 1450294 | 4 | 17 | 5147.48 | 102310.33
1450268 | 36 | Subterráneo | 1450294 | 4 | 18 | 5148.48 | 102308.78
1450296 | 13 | Subterráneo | 1450294 | 4 | 0 | 5222.87 | 102404.91
1450296 | 13 | Subterráneo | 1450294 | 4 | 1 | 5221.63 | 102402.56
1450296 | 13 | Subterráneo | 1450294 | 4 | 2 | 5221.22 | 102402.79
1450296 | 13 | Subterráneo | 1450294 | 4 | 3 | 5217.36 | 102393.46
1779075 | 149 | Subterráneo | 1450294 | 4 | 0 | 5148.52 | 102275.07
1779075 | 149 | Subterráneo | 1450294 | 4 | 1 | 5148.14 | 102266.9
1779075 | 149 | Subterráneo | 1450294 | 4 | 2 | 5147.61 | 102266.5
1779075 | 149 | Subterráneo | 1450294 | 4 | 3 | 5147.05 | 102258.45
1779075 | 149 | Subterráneo | 1450294 | 4 | 4 | 5143.35 | 102214.26
1779075 | 149 | Subterráneo | 1450294 | 4 | 5 | 5141.23 | 102186.39
1779075 | 149 | Subterráneo | 1450294 | 4 | 6 | 5141.43 | 102186.36
1779075 | 149 | Subterráneo | 1450294 | 4 | 7 | 5141.44 | 102186.24
1779075 | 149 | Subterráneo | 1450294 | 4 | 8 | 5141.48 | 102186.14
1779075 | 149 | Subterráneo | 1450294 | 4 | 9 | 5141.57 | 102186.05
1779075 | 149 | Subterráneo | 1450294 | 4 | 10 | 5141.65 | 102186.02
1779075 | 149 | Subterráneo | 1450294 | 4 | 11 | 5141.74 | 102186.01
1779075 | 149 | Subterráneo | 1450294 | 4 | 12 | 5141.84 | 102186.03
1779075 | 149 | Subterráneo | 1450294 | 4 | 13 | 5141.93 | 102186.08
1779075 | 149 | Subterráneo | 1450294 | 4 | 14 | 5142 | 102186.17
1779075 | 149 | Subterráneo | 1450294 | 4 | 15 | 5142.03 | 102186.27
1779075 | 149 | Subterráneo | 1450294 | 4 | 16 | 5165.35 | 102182.76
1779075 | 149 | Subterráneo | 1450294 | 4 | 17 | 5185.03 | 102181.46
1779075 | 149 | Subterráneo | 1450294 | 4 | 18 | 5200.63 | 102180.11
1779095 | 16 | Subterráneo | 1450294 | 4 | 0 | 5162.46 | 102271.37
1779095 | 16 | Subterráneo | 1450294 | 4 | 1 | 5161.96 | 102271.41
1779095 | 16 | Subterráneo | 1450294 | 4 | 2 | 5161.34 | 102273.31
1779095 | 16 | Subterráneo | 1450294 | 4 | 3 | 5149.4 | 102274.95
1779095 | 16 | Subterráneo | 1450294 | 4 | 4 | 5149.34 | 102274.88
1779095 | 16 | Subterráneo | 1450294 | 4 | 5 | 5149.22 | 102274.8
1779095 | 16 | Subterráneo | 1450294 | 4 | 6 | 5149.07 | 102274.76
1779095 | 16 | Subterráneo | 1450294 | 4 | 7 | 5148.91 | 102274.78
1779095 | 16 | Subterráneo | 1450294 | 4 | 8 | 5148.83 | 102274.81
1779095 | 16 | Subterráneo | 1450294 | 4 | 9 | 5148.71 | 102274.91
1779095 | 16 | Subterráneo | 1450294 | 4 | 10 | 5148.63 | 102275.05
1779095 | 16 | Subterráneo | 1450294 | 4 | 11 | 5148.52 | 102275.07
2245019 | 80 | Subterráneo | 1450294 | 4 | 0 | 5264.31 | 102195.62
2245019 | 80 | Subterráneo | 1450294 | 4 | 1 | 5264.29 | 102195.42
2245019 | 80 | Subterráneo | 1450294 | 4 | 2 | 5263.31 | 102180.48
2245019 | 80 | Subterráneo | 1450294 | 4 | 3 | 5262.56 | 102178.54
2245019 | 80 | Subterráneo | 1450294 | 4 | 4 | 5259.71 | 102176.49
2245019 | 80 | Subterráneo | 1450294 | 4 | 5 | 5257.39 | 102175.87
2245019 | 80 | Subterráneo | 1450294 | 4 | 6 | 5228.88 | 102178
2245019 | 80 | Subterráneo | 1450294 | 4 | 7 | 5200.63 | 102180.11
2245020 | 8 | Subterráneo | 1450294 | 4 | 0 | 5264.31 | 102195.62
2245020 | 8 | Subterráneo | 1450294 | 4 | 1 | 5263.95 | 102195.95
2245020 | 8 | Subterráneo | 1450294 | 4 | 2 | 5256.06 | 102196.46
2672014 | 96 | Subterráneo | 1450294 | 4 | 0 | 5264.31 | 102195.62
2672014 | 96 | Subterráneo | 1450294 | 4 | 1 | 5265.56 | 102210
2672014 | 96 | Subterráneo | 1450294 | 4 | 2 | 5267.76 | 102235.49
2672014 | 96 | Subterráneo | 1450294 | 4 | 3 | 5272.41 | 102291.66
2672015 | 74 | Subterráneo | 1450294 | 4 | 0 | 5194.78 | 102319.57
2672015 | 74 | Subterráneo | 1450294 | 4 | 1 | 5194.95 | 102319.41
2672015 | 74 | Subterráneo | 1450294 | 4 | 2 | 5195.14 | 102319.19
2672015 | 74 | Subterráneo | 1450294 | 4 | 3 | 5195.29 | 102318.76
2672015 | 74 | Subterráneo | 1450294 | 4 | 4 | 5195.34 | 102318.37
2672015 | 74 | Subterráneo | 1450294 | 4 | 5 | 5195.27 | 102317.96
2672015 | 74 | Subterráneo | 1450294 | 4 | 6 | 5195.13 | 102317.6
2672015 | 74 | Subterráneo | 1450294 | 4 | 7 | 5194.83 | 102317.22
2672015 | 74 | Subterráneo | 1450294 | 4 | 8 | 5194.5 | 102316.91
2672015 | 74 | Subterráneo | 1450294 | 4 | 9 | 5194.06 | 102316.74
2672015 | 74 | Subterráneo | 1450294 | 4 | 10 | 5193.68 | 102316.7
2672015 | 74 | Subterráneo | 1450294 | 4 | 11 | 5193.36 | 102316.72
2672015 | 74 | Subterráneo | 1450294 | 4 | 12 | 5193.08 | 102316.81
2672015 | 74 | Subterráneo | 1450294 | 4 | 13 | 5192.93 | 102316.9
2672015 | 74 | Subterráneo | 1450294 | 4 | 14 | 5192.82 | 102316.98
2672015 | 74 | Subterráneo | 1450294 | 4 | 15 | 5191.82 | 102315.79
2672015 | 74 | Subterráneo | 1450294 | 4 | 16 | 5211.32 | 102310.55
2672015 | 74 | Subterráneo | 1450294 | 4 | 17 | 5228.68 | 102305.69
2672015 | 74 | Subterráneo | 1450294 | 4 | 18 | 5256.69 | 102298.18
2672017 | 17 | Subterráneo | 1450294 | 4 | 0 | 5256.69 | 102298.18
2672017 | 17 | Subterráneo | 1450294 | 4 | 1 | 5266.96 | 102295.38
2672017 | 17 | Subterráneo | 1450294 | 4 | 2 | 5269.74 | 102294.29
2672017 | 17 | Subterráneo | 1450294 | 4 | 3 | 5271.62 | 102292.88
2672017 | 17 | Subterráneo | 1450294 | 4 | 4 | 5272.41 | 102291.66
2672018 | 34 | Subterráneo | 1450294 | 4 | 0 | 5148.52 | 102275.07
2672018 | 34 | Subterráneo | 1450294 | 4 | 1 | 5149.77 | 102302.77
2672018 | 34 | Subterráneo | 1450294 | 4 | 2 | 5149.42 | 102306.11
2672018 | 34 | Subterráneo | 1450294 | 4 | 3 | 5148.48 | 102308.78
2692597 | 91 | Subterráneo | 1450294 | 4 | 0 | 5194.78 | 102319.57
2692597 | 91 | Subterráneo | 1450294 | 4 | 1 | 5198.5 | 102355.81
2692597 | 91 | Subterráneo | 1450294 | 4 | 2 | 5199.22 | 102367.51
2692597 | 91 | Subterráneo | 1450294 | 4 | 3 | 5201.3 | 102390.84
2692597 | 91 | Subterráneo | 1450294 | 4 | 4 | 5201.41 | 102391.88
2692597 | 91 | Subterráneo | 1450294 | 4 | 5 | 5201.55 | 102392.48
2692597 | 91 | Subterráneo | 1450294 | 4 | 6 | 5201.88 | 102393.23
2692597 | 91 | Subterráneo | 1450294 | 4 | 7 | 5202.26 | 102393.82
2692597 | 91 | Subterráneo | 1450294 | 4 | 8 | 5202.8 | 102394.39
2692597 | 91 | Subterráneo | 1450294 | 4 | 9 | 5203.47 | 102394.87
2692597 | 91 | Subterráneo | 1450294 | 4 | 10 | 5204 | 102395.14
2692597 | 91 | Subterráneo | 1450294 | 4 | 11 | 5204.56 | 102395.32
2692597 | 91 | Subterráneo | 1450294 | 4 | 12 | 5205.09 | 102395.42
2692597 | 91 | Subterráneo | 1450294 | 4 | 13 | 5205.81 | 102395.45
2692597 | 91 | Subterráneo | 1450294 | 4 | 14 | 5217.36 | 102393.46
1450299 | 27 | Subterráneo | 1450297 | 5 | 0 | 5211.92 | 102310.9
1450299 | 27 | Subterráneo | 1450297 | 5 | 1 | 5192.71 | 102316.07
1450299 | 27 | Subterráneo | 1450297 | 5 | 2 | 5192.99 | 102316.4
1450299 | 27 | Subterráneo | 1450297 | 5 | 3 | 5193.23 | 102316.28
1450299 | 27 | Subterráneo | 1450297 | 5 | 4 | 5193.49 | 102316.17
1450299 | 27 | Subterráneo | 1450297 | 5 | 5 | 5193.79 | 102316.13
1450299 | 27 | Subterráneo | 1450297 | 5 | 6 | 5194.29 | 102316.16
1450299 | 27 | Subterráneo | 1450297 | 5 | 7 | 5194.9 | 102316.38
1450299 | 27 | Subterráneo | 1450297 | 5 | 8 | 5195.43 | 102316.84
1450299 | 27 | Subterráneo | 1450297 | 5 | 9 | 5195.82 | 102317.38
1450299 | 27 | Subterráneo | 1450297 | 5 | 10 | 5196.03 | 102317.96
1450299 | 27 | Subterráneo | 1450297 | 5 | 11 | 5196.1 | 102318.53
1450299 | 27 | Subterráneo | 1450297 | 5 | 12 | 5196 | 102319.05
1450299 | 27 | Subterráneo | 1450297 | 5 | 13 | 5195.8 | 102319.49
1450299 | 27 | Subterráneo | 1450297 | 5 | 14 | 5195.58 | 102319.74
1450299 | 27 | Subterráneo | 1450297 | 5 | 15 | 5195.34 | 102319.96
1450460 | 47 | Subterráneo | 1450297 | 5 | 0 | 5211.92 | 102310.9
1450460 | 47 | Subterráneo | 1450297 | 5 | 1 | 5228.81 | 102306.17
1450460 | 47 | Subterráneo | 1450297 | 5 | 2 | 5256.82 | 102298.67
1450461 | 21 | Subterráneo | 1450297 | 5 | 0 | 5212.12 | 102290.01
1450461 | 21 | Subterráneo | 1450297 | 5 | 1 | 5211.71 | 102310.13
1450461 | 21 | Subterráneo | 1450297 | 5 | 2 | 5211.81 | 102310.12
1450461 | 21 | Subterráneo | 1450297 | 5 | 3 | 5211.9 | 102310.14
1450461 | 21 | Subterráneo | 1450297 | 5 | 4 | 5211.99 | 102310.2
1450461 | 21 | Subterráneo | 1450297 | 5 | 5 | 5212.04 | 102310.25
1450461 | 21 | Subterráneo | 1450297 | 5 | 6 | 5212.07 | 102310.32
1450461 | 21 | Subterráneo | 1450297 | 5 | 7 | 5212.09 | 102310.41
1450461 | 21 | Subterráneo | 1450297 | 5 | 8 | 5212.08 | 102310.5
1450461 | 21 | Subterráneo | 1450297 | 5 | 9 | 5212.06 | 102310.54
1450461 | 21 | Subterráneo | 1450297 | 5 | 10 | 5211.98 | 102310.66
1450461 | 21 | Subterráneo | 1450297 | 5 | 11 | 5211.86 | 102310.71
1450461 | 21 | Subterráneo | 1450297 | 5 | 12 | 5211.92 | 102310.9
2245023 | 10.85 | Subterráneo | 1450297 | 5 | 0 | 5266.08 | 102210.2
2245023 | 10.85 | Subterráneo | 1450297 | 5 | 1 | 5265.96 | 102210.24
2245023 | 10.85 | Subterráneo | 1450297 | 5 | 2 | 5265.97 | 102210.29
2245023 | 10.85 | Subterráneo | 1450297 | 5 | 3 | 5265.98 | 102210.37
2245023 | 10.85 | Subterráneo | 1450297 | 5 | 4 | 5265.97 | 102210.43
2245023 | 10.85 | Subterráneo | 1450297 | 5 | 5 | 5265.95 | 102210.52
2245023 | 10.85 | Subterráneo | 1450297 | 5 | 6 | 5265.92 | 102210.58
2245023 | 10.85 | Subterráneo | 1450297 | 5 | 7 | 5265.85 | 102210.66
2245023 | 10.85 | Subterráneo | 1450297 | 5 | 8 | 5265.77 | 102210.72
2245023 | 10.85 | Subterráneo | 1450297 | 5 | 9 | 5265.69 | 102210.76
2245023 | 10.85 | Subterráneo | 1450297 | 5 | 10 | 5265.56 | 102210.78
2245023 | 10.85 | Subterráneo | 1450297 | 5 | 11 | 5265.43 | 102210.77
2245023 | 10.85 | Subterráneo | 1450297 | 5 | 12 | 5265.3 | 102210.7
2245023 | 10.85 | Subterráneo | 1450297 | 5 | 13 | 5265.22 | 102210.62
2245023 | 10.85 | Subterráneo | 1450297 | 5 | 14 | 5265.17 | 102210.53
2245023 | 10.85 | Subterráneo | 1450297 | 5 | 15 | 5257.59 | 102213.31
2245023 | 10.85 | Subterráneo | 1450297 | 5 | 16 | 5256.22 | 102213.2
2672019 | 14 | Subterráneo | 1450297 | 5 | 0 | 5223.48 | 102404.57
2672019 | 14 | Subterráneo | 1450297 | 5 | 1 | 5222.11 | 102401.72
2672019 | 14 | Subterráneo | 1450297 | 5 | 2 | 5221.46 | 102402.08
2672019 | 14 | Subterráneo | 1450297 | 5 | 3 | 5217.67 | 102392.89
2672020 | 82 | Subterráneo | 1450297 | 5 | 0 | 5266.08 | 102210.2
2672020 | 82 | Subterráneo | 1450297 | 5 | 1 | 5268.26 | 102235.45
2672020 | 82 | Subterráneo | 1450297 | 5 | 2 | 5272.93 | 102291.78
2672021 | 18 | Subterráneo | 1450297 | 5 | 0 | 5256.82 | 102298.67
2672021 | 18 | Subterráneo | 1450297 | 5 | 1 | 5267.11 | 102295.85
2672021 | 18 | Subterráneo | 1450297 | 5 | 2 | 5269.98 | 102294.73
2672021 | 18 | Subterráneo | 1450297 | 5 | 3 | 5271.99 | 102293.22
2672021 | 18 | Subterráneo | 1450297 | 5 | 4 | 5272.93 | 102291.78
2692594 | 90 | Subterráneo | 1450297 | 5 | 0 | 5195.34 | 102319.96
2692594 | 90 | Subterráneo | 1450297 | 5 | 1 | 5199 | 102355.77
2692594 | 90 | Subterráneo | 1450297 | 5 | 2 | 5199.72 | 102367.48
2692594 | 90 | Subterráneo | 1450297 | 5 | 3 | 5201.76 | 102390.4
2692594 | 90 | Subterráneo | 1450297 | 5 | 4 | 5201.91 | 102391.86
2692594 | 90 | Subterráneo | 1450297 | 5 | 5 | 5202.11 | 102392.54
2692594 | 90 | Subterráneo | 1450297 | 5 | 6 | 5202.31 | 102392.99
2692594 | 90 | Subterráneo | 1450297 | 5 | 7 | 5202.63 | 102393.48
2692594 | 90 | Subterráneo | 1450297 | 5 | 8 | 5203.02 | 102393.91
2692594 | 90 | Subterráneo | 1450297 | 5 | 9 | 5203.43 | 102394.25
2692594 | 90 | Subterráneo | 1450297 | 5 | 10 | 5203.85 | 102394.51
2692594 | 90 | Subterráneo | 1450297 | 5 | 11 | 5204.32 | 102394.72
2692594 | 90 | Subterráneo | 1450297 | 5 | 12 | 5204.75 | 102394.85
2692594 | 90 | Subterráneo | 1450297 | 5 | 13 | 5205.25 | 102394.99
2692594 | 90 | Subterráneo | 1450297 | 5 | 14 | 5205.77 | 102394.96
2692594 | 90 | Subterráneo | 1450297 | 5 | 15 | 5217.67 | 102392.89
1663505 | 7.96 | Subterráneo | 1450300 | 6 | 0 | 5185.55 | 102187.71
1663505 | 7.96 | Subterráneo | 1450300 | 6 | 1 | 5185.47 | 102186.36
1663505 | 7.96 | Subterráneo | 1450300 | 6 | 2 | 5185.58 | 102181.8
1663505 | 7.96 | Subterráneo | 1450300 | 6 | 3 | 5185.87 | 102181.73
1663505 | 7.96 | Subterráneo | 1450300 | 6 | 4 | 5186.02 | 102181.62
1663505 | 7.96 | Subterráneo | 1450300 | 6 | 5 | 5186.11 | 102181.44
1663505 | 7.96 | Subterráneo | 1450300 | 6 | 6 | 5186.18 | 102181.19
1663505 | 7.96 | Subterráneo | 1450300 | 6 | 7 | 5186.07 | 102180.79
1663505 | 7.96 | Subterráneo | 1450300 | 6 | 8 | 5185.99 | 102180.72
1663505 | 7.96 | Subterráneo | 1450300 | 6 | 9 | 5185.84 | 102180.6
1663505 | 7.96 | Subterráneo | 1450300 | 6 | 10 | 5185.64 | 102180.6
1663505 | 7.96 | Subterráneo | 1450300 | 6 | 11 | 5185.62 | 102180.41
2245037 | 58 | Subterráneo | 1450300 | 6 | 0 | 5268.64 | 102234.04
2245037 | 58 | Subterráneo | 1450300 | 6 | 1 | 5268.76 | 102235.41
2245037 | 58 | Subterráneo | 1450300 | 6 | 2 | 5273.44 | 102291.91
2245039 | 13 | Subterráneo | 1450300 | 6 | 0 | 5268.64 | 102234.04
2245039 | 13 | Subterráneo | 1450300 | 6 | 1 | 5268.3 | 102234.13
2245039 | 13 | Subterráneo | 1450300 | 6 | 2 | 5268.34 | 102234.31
2245039 | 13 | Subterráneo | 1450300 | 6 | 3 | 5268.37 | 102234.52
2245039 | 13 | Subterráneo | 1450300 | 6 | 4 | 5268.37 | 102234.76
2245039 | 13 | Subterráneo | 1450300 | 6 | 5 | 5268.36 | 102234.91
2245039 | 13 | Subterráneo | 1450300 | 6 | 6 | 5268.33 | 102235.1
2245039 | 13 | Subterráneo | 1450300 | 6 | 7 | 5268.26 | 102235.33
2245039 | 13 | Subterráneo | 1450300 | 6 | 8 | 5268.15 | 102235.57
2245039 | 13 | Subterráneo | 1450300 | 6 | 9 | 5268 | 102235.82
2245039 | 13 | Subterráneo | 1450300 | 6 | 10 | 5267.81 | 102236.07
2245039 | 13 | Subterráneo | 1450300 | 6 | 11 | 5267.51 | 102236.28
2245039 | 13 | Subterráneo | 1450300 | 6 | 12 | 5264.36 | 102244.87
2245039 | 13 | Subterráneo | 1450300 | 6 | 13 | 5263.86 | 102244.91
2672022 | 13 | Subterráneo | 1450300 | 6 | 0 | 5224.09 | 102404.23
2672022 | 13 | Subterráneo | 1450300 | 6 | 1 | 5222.55 | 102401.02
2672022 | 13 | Subterráneo | 1450300 | 6 | 2 | 5222.18 | 102401.22
2672022 | 13 | Subterráneo | 1450300 | 6 | 3 | 5218.82 | 102393.08
2672023 | 62 | Subterráneo | 1450300 | 6 | 0 | 5292.29 | 102356.34
2672023 | 62 | Subterráneo | 1450300 | 6 | 1 | 5274.21 | 102297.43
2672024 | 6 | Subterráneo | 1450300 | 6 | 0 | 5274.21 | 102297.43
2672024 | 6 | Subterráneo | 1450300 | 6 | 1 | 5274.12 | 102297.18
2672024 | 6 | Subterráneo | 1450300 | 6 | 2 | 5274.03 | 102296.99
2672024 | 6 | Subterráneo | 1450300 | 6 | 3 | 5273.92 | 102296.82
2672024 | 6 | Subterráneo | 1450300 | 6 | 4 | 5273.77 | 102296.62
2672024 | 6 | Subterráneo | 1450300 | 6 | 5 | 5273.61 | 102296.47
2672024 | 6 | Subterráneo | 1450300 | 6 | 6 | 5273.45 | 102296.34
2672024 | 6 | Subterráneo | 1450300 | 6 | 7 | 5272.73 | 102293
2672024 | 6 | Subterráneo | 1450300 | 6 | 8 | 5273.44 | 102291.91
2672025 | 135 | Subterráneo | 1450300 | 6 | 0 | 5268.64 | 102234.04
2672025 | 135 | Subterráneo | 1450300 | 6 | 1 | 5266.56 | 102209.93
2672025 | 135 | Subterráneo | 1450300 | 6 | 2 | 5265.29 | 102195.35
2672025 | 135 | Subterráneo | 1450300 | 6 | 3 | 5264.3 | 102180.26
2672025 | 135 | Subterráneo | 1450300 | 6 | 4 | 5263.39 | 102177.9
2672025 | 135 | Subterráneo | 1450300 | 6 | 5 | 5260.14 | 102175.57
2672025 | 135 | Subterráneo | 1450300 | 6 | 6 | 5257.48 | 102174.86
2672025 | 135 | Subterráneo | 1450300 | 6 | 7 | 5200.39 | 102179.12
2672025 | 135 | Subterráneo | 1450300 | 6 | 8 | 5185.62 | 102180.41
2692593 | 82 | Subterráneo | 1450300 | 6 | 0 | 5292.29 | 102356.34
2692593 | 82 | Subterráneo | 1450300 | 6 | 1 | 5266.67 | 102369.34
2692593 | 82 | Subterráneo | 1450300 | 6 | 2 | 5218.82 | 102393.08
80582 | 4 | Aéreo | 1450302 | 7 | 0 | 5341.72 | 102404.27
80582 | 4 | Aéreo | 1450302 | 7 | 1 | 5344.03 | 102402.52
80582 | 4 | Aéreo | 1450302 | 7 | 2 | 5344.12 | 102402.42
80582 | 4 | Aéreo | 1450302 | 7 | 3 | 5344.17 | 102402.33
80582 | 4 | Aéreo | 1450302 | 7 | 4 | 5344.2 | 102402.23
80582 | 4 | Aéreo | 1450302 | 7 | 5 | 5344.2 | 102402.13
80582 | 4 | Aéreo | 1450302 | 7 | 6 | 5344.16 | 102402.02
80582 | 4 | Aéreo | 1450302 | 7 | 7 | 5344.1 | 102401.93
80582 | 4 | Aéreo | 1450302 | 7 | 8 | 5344.04 | 102401.87
80582 | 4 | Aéreo | 1450302 | 7 | 9 | 5343.96 | 102401.82
80582 | 4 | Aéreo | 1450302 | 7 | 10 | 5343.84 | 102401.79
80582 | 4 | Aéreo | 1450302 | 7 | 11 | 5343.73 | 102401.8
80582 | 4 | Aéreo | 1450302 | 7 | 12 | 5343.63 | 102401.83
80582 | 4 | Aéreo | 1450302 | 7 | 13 | 5343.57 | 102401.86
80617 | 1 | Aéreo | 1450302 | 7 | 0 | 5341.72 | 102404.27
80617 | 1 | Aéreo | 1450302 | 7 | 1 | 5340.87 | 102403.16
80643 | 21 | Aéreo | 1450302 | 7 | 0 | 5316.98 | 102355.32
80643 | 21 | Aéreo | 1450302 | 7 | 1 | 5307.66 | 102349.17
80643 | 21 | Aéreo | 1450302 | 7 | 2 | 5307.65 | 102348.96
80643 | 21 | Aéreo | 1450302 | 7 | 3 | 5307.6 | 102348.78
80643 | 21 | Aéreo | 1450302 | 7 | 4 | 5307.52 | 102348.62
80643 | 21 | Aéreo | 1450302 | 7 | 5 | 5307.4 | 102348.45
80643 | 21 | Aéreo | 1450302 | 7 | 6 | 5307.25 | 102348.31
80643 | 21 | Aéreo | 1450302 | 7 | 7 | 5307.02 | 102348.19
80643 | 21 | Aéreo | 1450302 | 7 | 8 | 5306.66 | 102348.12
80643 | 21 | Aéreo | 1450302 | 7 | 9 | 5306.4 | 102348.15
80643 | 21 | Aéreo | 1450302 | 7 | 10 | 5306.22 | 102348.21
80643 | 21 | Aéreo | 1450302 | 7 | 11 | 5302.43 | 102345.71
80643 | 21 | Aéreo | 1450302 | 7 | 12 | 5299.67 | 102347.1
2322715 | 11 | Subterráneo | 1450302 | 7 | 0 | 5224.71 | 102403.9
2322715 | 11 | Subterráneo | 1450302 | 7 | 1 | 5224.49 | 102403.45
2322715 | 11 | Subterráneo | 1450302 | 7 | 2 | 5224.24 | 102403.59
2322715 | 11 | Subterráneo | 1450302 | 7 | 3 | 5220.3 | 102394.02
2322743 | 2 | Aéreo | 1450302 | 7 | 0 | 5299.95 | 102345.02
2322743 | 2 | Aéreo | 1450302 | 7 | 1 | 5300.07 | 102345.32
2322743 | 2 | Aéreo | 1450302 | 7 | 2 | 5299.89 | 102346.26
2322743 | 2 | Aéreo | 1450302 | 7 | 3 | 5299.67 | 102347.1
2323036 | 19 | Aéreo | 1450302 | 7 | 0 | 5341.72 | 102404.27
2323036 | 19 | Aéreo | 1450302 | 7 | 1 | 5358.78 | 102412.54
2323040 | 15 | Aéreo | 1450302 | 7 | 0 | 5408.14 | 102370.97
2323040 | 15 | Aéreo | 1450302 | 7 | 1 | 5407.89 | 102371.18
2323040 | 15 | Aéreo | 1450302 | 7 | 2 | 5406.95 | 102371.35
2323040 | 15 | Aéreo | 1450302 | 7 | 3 | 5406.28 | 102370.6
2323040 | 15 | Aéreo | 1450302 | 7 | 4 | 5397.04 | 102378.77
2323045 | 16 | Aéreo | 1450302 | 7 | 0 | 5396.07 | 102430.83
2323045 | 16 | Aéreo | 1450302 | 7 | 1 | 5396.2 | 102430.91
2323045 | 16 | Aéreo | 1450302 | 7 | 2 | 5396.26 | 102430.98
2323045 | 16 | Aéreo | 1450302 | 7 | 3 | 5396.32 | 102431.14
2323045 | 16 | Aéreo | 1450302 | 7 | 4 | 5396.29 | 102431.35
2323045 | 16 | Aéreo | 1450302 | 7 | 5 | 5396.18 | 102431.5
2323045 | 16 | Aéreo | 1450302 | 7 | 6 | 5396.05 | 102431.58
2323045 | 16 | Aéreo | 1450302 | 7 | 7 | 5395.84 | 102431.59
2323045 | 16 | Aéreo | 1450302 | 7 | 8 | 5395.65 | 102431.55
2323045 | 16 | Aéreo | 1450302 | 7 | 9 | 5382.36 | 102426.37
2323391 | 10 | Aéreo | 1450302 | 7 | 0 | 5335.65 | 102396.33
2323391 | 10 | Aéreo | 1450302 | 7 | 1 | 5331.41 | 102390.79
2323391 | 10 | Aéreo | 1450302 | 7 | 2 | 5329.43 | 102388.26
2323395 | 4.71 | Aéreo | 1450302 | 7 | 0 | 5337.14 | 102397.47
2323395 | 4.71 | Aéreo | 1450302 | 7 | 1 | 5336.64 | 102396.83
2323395 | 4.71 | Aéreo | 1450302 | 7 | 2 | 5337.74 | 102395.99
2323395 | 4.71 | Aéreo | 1450302 | 7 | 3 | 5337.37 | 102395.51
2323395 | 4.71 | Aéreo | 1450302 | 7 | 4 | 5335.65 | 102396.33
2323397 | 4.69 | Aéreo | 1450302 | 7 | 0 | 5334.9 | 102394.55
2323397 | 4.69 | Aéreo | 1450302 | 7 | 1 | 5335.42 | 102395.25
2323397 | 4.69 | Aéreo | 1450302 | 7 | 2 | 5336.53 | 102394.4
2323397 | 4.69 | Aéreo | 1450302 | 7 | 3 | 5336.82 | 102394.78
2323397 | 4.69 | Aéreo | 1450302 | 7 | 4 | 5335.65 | 102396.33
2323404 | 10 | Aéreo | 1450302 | 7 | 0 | 5329.43 | 102388.26
2323404 | 10 | Aéreo | 1450302 | 7 | 1 | 5328.37 | 102386.91
2323404 | 10 | Aéreo | 1450302 | 7 | 2 | 5324.84 | 102382.27
2323404 | 10 | Aéreo | 1450302 | 7 | 3 | 5323.11 | 102380.02
2323409 | 4.55 | Aéreo | 1450302 | 7 | 0 | 5330.84 | 102389.24
2323409 | 4.55 | Aéreo | 1450302 | 7 | 1 | 5330.44 | 102388.74
2323409 | 4.55 | Aéreo | 1450302 | 7 | 2 | 5331.53 | 102387.9
2323409 | 4.55 | Aéreo | 1450302 | 7 | 3 | 5331.14 | 102387.41
2323409 | 4.55 | Aéreo | 1450302 | 7 | 4 | 5329.43 | 102388.26
2323411 | 4.84 | Aéreo | 1450302 | 7 | 0 | 5328.6 | 102386.39
2323411 | 4.84 | Aéreo | 1450302 | 7 | 1 | 5329.21 | 102387.17
2323411 | 4.84 | Aéreo | 1450302 | 7 | 2 | 5330.29 | 102386.32
2323411 | 4.84 | Aéreo | 1450302 | 7 | 3 | 5330.63 | 102386.76
2323411 | 4.84 | Aéreo | 1450302 | 7 | 4 | 5329.43 | 102388.26
2323415 | 8 | Aéreo | 1450302 | 7 | 0 | 5323.11 | 102380.02
2323415 | 8 | Aéreo | 1450302 | 7 | 1 | 5318.07 | 102373.48
2323418 | 5.13 | Aéreo | 1450302 | 7 | 0 | 5324.68 | 102381.25
2323418 | 5.13 | Aéreo | 1450302 | 7 | 1 | 5324.1 | 102380.51
2323418 | 5.13 | Aéreo | 1450302 | 7 | 2 | 5325.35 | 102379.55
2323418 | 5.13 | Aéreo | 1450302 | 7 | 3 | 5325.05 | 102379.16
2323418 | 5.13 | Aéreo | 1450302 | 7 | 4 | 5323.11 | 102380.02
2323420 | 4.96 | Aéreo | 1450302 | 7 | 0 | 5322.47 | 102378.39
2323420 | 4.96 | Aéreo | 1450302 | 7 | 1 | 5322.88 | 102378.94
2323420 | 4.96 | Aéreo | 1450302 | 7 | 2 | 5324.14 | 102377.96
2323420 | 4.96 | Aéreo | 1450302 | 7 | 3 | 5324.48 | 102378.4
2323420 | 4.96 | Aéreo | 1450302 | 7 | 4 | 5323.11 | 102380.02
2323619 | 2 | Aéreo | 1450302 | 7 | 0 | 5316.98 | 102355.32
2323619 | 2 | Aéreo | 1450302 | 7 | 1 | 5318.97 | 102354.34
2403778 | 13 | Aéreo | 1450302 | 7 | 0 | 5368.51 | 102403.97
2403778 | 13 | Aéreo | 1450302 | 7 | 1 | 5358.78 | 102412.54
2404835 | 2 | Aéreo | 1450302 | 7 | 0 | 5318.97 | 102354.34
2404835 | 2 | Aéreo | 1450302 | 7 | 1 | 5319.71 | 102353.97
2404835 | 2 | Aéreo | 1450302 | 7 | 2 | 5319.87 | 102353.94
2404835 | 2 | Aéreo | 1450302 | 7 | 3 | 5319.97 | 102353.95
2404835 | 2 | Aéreo | 1450302 | 7 | 4 | 5320.07 | 102353.98
2404835 | 2 | Aéreo | 1450302 | 7 | 5 | 5320.18 | 102354.04
2404835 | 2 | Aéreo | 1450302 | 7 | 6 | 5320.24 | 102354.12
2404835 | 2 | Aéreo | 1450302 | 7 | 7 | 5320.29 | 102354.23
2404835 | 2 | Aéreo | 1450302 | 7 | 8 | 5320.31 | 102354.34
2404835 | 2 | Aéreo | 1450302 | 7 | 9 | 5320.29 | 102354.45
2404835 | 2 | Aéreo | 1450302 | 7 | 10 | 5320.26 | 102354.53
2404835 | 2 | Aéreo | 1450302 | 7 | 11 | 5320.2 | 102354.61
2404835 | 2 | Aéreo | 1450302 | 7 | 12 | 5320.11 | 102354.69
2404854 | 9 | Aéreo | 1450302 | 7 | 0 | 5340.87 | 102403.16
2404854 | 9 | Aéreo | 1450302 | 7 | 1 | 5335.65 | 102396.33
2404868 | 21 | Aéreo | 1450302 | 7 | 0 | 5318.07 | 102373.48
2404868 | 21 | Aéreo | 1450302 | 7 | 1 | 5316.82 | 102371.86
2404868 | 21 | Aéreo | 1450302 | 7 | 2 | 5319.49 | 102369.8
2404868 | 21 | Aéreo | 1450302 | 7 | 3 | 5320.6 | 102362.58
2404868 | 21 | Aéreo | 1450302 | 7 | 4 | 5316.98 | 102355.32
2404905 | 23 | Aéreo | 1450302 | 7 | 0 | 5397.04 | 102378.77
2404905 | 23 | Aéreo | 1450302 | 7 | 1 | 5386.14 | 102388.42
2404905 | 23 | Aéreo | 1450302 | 7 | 2 | 5379.77 | 102394.04
2404908 | 15 | Aéreo | 1450302 | 7 | 0 | 5379.77 | 102394.04
2404908 | 15 | Aéreo | 1450302 | 7 | 1 | 5368.51 | 102403.97
2404910 | 29 | Aéreo | 1450302 | 7 | 0 | 5382.36 | 102426.37
2404910 | 29 | Aéreo | 1450302 | 7 | 1 | 5359.62 | 102417.5
2404910 | 29 | Aéreo | 1450302 | 7 | 2 | 5358.78 | 102412.54
2672031 | 15 | Subterráneo | 1450302 | 7 | 0 | 5299.67 | 102347.1
2672031 | 15 | Subterráneo | 1450302 | 7 | 1 | 5299.21 | 102347.38
2672031 | 15 | Subterráneo | 1450302 | 7 | 2 | 5299.57 | 102350.71
2672031 | 15 | Subterráneo | 1450302 | 7 | 3 | 5291.98 | 102358.19
2692591 | 80 | Subterráneo | 1450302 | 7 | 0 | 5291.98 | 102358.19
2692591 | 80 | Subterráneo | 1450302 | 7 | 1 | 5267.34 | 102370.68
2692591 | 80 | Subterráneo | 1450302 | 7 | 2 | 5220.3 | 102394.02
80591 | 5 | Aéreo | 1450304 | 8 | 0 | 5394.1 | 102358.91
80591 | 5 | Aéreo | 1450304 | 8 | 1 | 5397.99 | 102355.47
80604 | 3 | Aéreo | 1450304 | 8 | 0 | 5371.28 | 102329.52
80604 | 3 | Aéreo | 1450304 | 8 | 1 | 5372.38 | 102331.95
80609 | 8 | Aéreo | 1450304 | 8 | 0 | 5371.28 | 102329.52
80609 | 8 | Aéreo | 1450304 | 8 | 1 | 5366.34 | 102330.49
80609 | 8 | Aéreo | 1450304 | 8 | 2 | 5363.6 | 102331.85
80616 | 5 | Aéreo | 1450304 | 8 | 0 | 5327.59 | 102350.06
80616 | 5 | Aéreo | 1450304 | 8 | 1 | 5332.18 | 102347.79
80622 | 15 | Aéreo | 1450304 | 8 | 0 | 5334.31 | 102346.73
80622 | 15 | Aéreo | 1450304 | 8 | 1 | 5337.93 | 102353.99
80622 | 15 | Aéreo | 1450304 | 8 | 2 | 5337.34 | 102354.29
80622 | 15 | Aéreo | 1450304 | 8 | 3 | 5338.65 | 102356.79
80622 | 15 | Aéreo | 1450304 | 8 | 4 | 5336.94 | 102357.57
80622 | 15 | Aéreo | 1450304 | 8 | 5 | 5337.77 | 102359.16
80623 | 10 | Aéreo | 1450304 | 8 | 0 | 5342.08 | 102367.51
80623 | 10 | Aéreo | 1450304 | 8 | 1 | 5351.16 | 102363.51
80624 | 8 | Aéreo | 1450304 | 8 | 0 | 5351.16 | 102363.51
80624 | 8 | Aéreo | 1450304 | 8 | 1 | 5347.61 | 102356.29
80625 | 8 | Aéreo | 1450304 | 8 | 0 | 5351.16 | 102363.51
80625 | 8 | Aéreo | 1450304 | 8 | 1 | 5354.66 | 102370.69
80633 | 8 | Aéreo | 1450304 | 8 | 0 | 5342.08 | 102367.51
80633 | 8 | Aéreo | 1450304 | 8 | 1 | 5345.7 | 102374.49
80645 | 27 | Aéreo | 1450304 | 8 | 0 | 5394.1 | 102358.91
80645 | 27 | Aéreo | 1450304 | 8 | 1 | 5405.05 | 102371.3
80645 | 27 | Aéreo | 1450304 | 8 | 2 | 5405.62 | 102371.4
80645 | 27 | Aéreo | 1450304 | 8 | 3 | 5406 | 102371.55
80645 | 27 | Aéreo | 1450304 | 8 | 4 | 5406.31 | 102371.73
80645 | 27 | Aéreo | 1450304 | 8 | 5 | 5406.6 | 102371.96
80645 | 27 | Aéreo | 1450304 | 8 | 6 | 5406.85 | 102372.22
80645 | 27 | Aéreo | 1450304 | 8 | 7 | 5407.05 | 102372.5
80645 | 27 | Aéreo | 1450304 | 8 | 8 | 5407.19 | 102372.75
80645 | 27 | Aéreo | 1450304 | 8 | 9 | 5407.29 | 102373
80645 | 27 | Aéreo | 1450304 | 8 | 10 | 5407.36 | 102373.25
80645 | 27 | Aéreo | 1450304 | 8 | 11 | 5407.41 | 102373.47
80645 | 27 | Aéreo | 1450304 | 8 | 12 | 5407.43 | 102373.69
80645 | 27 | Aéreo | 1450304 | 8 | 13 | 5407.43 | 102373.99
80645 | 27 | Aéreo | 1450304 | 8 | 14 | 5407.56 | 102374.14
80645 | 27 | Aéreo | 1450304 | 8 | 15 | 5405.26 | 102376.18
80645 | 27 | Aéreo | 1450304 | 8 | 16 | 5404.27 | 102375.05
80645 | 27 | Aéreo | 1450304 | 8 | 17 | 5404.56 | 102374.13
80645 | 27 | Aéreo | 1450304 | 8 | 18 | 5404.81 | 102373.92
2322750 | 58 | Subterráneo | 1450304 | 8 | 0 | 5334.31 | 102346.73
2322750 | 58 | Subterráneo | 1450304 | 8 | 1 | 5334.22 | 102345.67
2322750 | 58 | Subterráneo | 1450304 | 8 | 2 | 5335.49 | 102344.63
2322750 | 58 | Subterráneo | 1450304 | 8 | 3 | 5331.34 | 102336.3
2322750 | 58 | Subterráneo | 1450304 | 8 | 4 | 5300.58 | 102351.95
2322750 | 58 | Subterráneo | 1450304 | 8 | 5 | 5293.31 | 102357.21
2322750 | 58 | Subterráneo | 1450304 | 8 | 6 | 5293.16 | 102357.43
2322750 | 58 | Subterráneo | 1450304 | 8 | 7 | 5292.94 | 102357.82
2322750 | 58 | Subterráneo | 1450304 | 8 | 8 | 5292.7 | 102358.12
2322750 | 58 | Subterráneo | 1450304 | 8 | 9 | 5292.36 | 102358.45
2322750 | 58 | Subterráneo | 1450304 | 8 | 10 | 5291.64 | 102358.91
2322768 | 3 | Aéreo | 1450304 | 8 | 0 | 5394.1 | 102358.91
2322768 | 3 | Aéreo | 1450304 | 8 | 1 | 5391.59 | 102361.13
2322844 | 9 | Aéreo | 1450304 | 8 | 0 | 5327.59 | 102350.06
2322844 | 9 | Aéreo | 1450304 | 8 | 1 | 5320.95 | 102353.36
2322844 | 9 | Aéreo | 1450304 | 8 | 2 | 5320.86 | 102353.45
2322844 | 9 | Aéreo | 1450304 | 8 | 3 | 5320.8 | 102353.54
2322844 | 9 | Aéreo | 1450304 | 8 | 4 | 5320.76 | 102353.64
2322844 | 9 | Aéreo | 1450304 | 8 | 5 | 5320.75 | 102353.75
2322844 | 9 | Aéreo | 1450304 | 8 | 6 | 5320.76 | 102353.83
2322844 | 9 | Aéreo | 1450304 | 8 | 7 | 5320.8 | 102353.92
2322844 | 9 | Aéreo | 1450304 | 8 | 8 | 5320.88 | 102354.02
2322844 | 9 | Aéreo | 1450304 | 8 | 9 | 5321.01 | 102354.1
2322844 | 9 | Aéreo | 1450304 | 8 | 10 | 5321.17 | 102354.13
2322844 | 9 | Aéreo | 1450304 | 8 | 11 | 5321.29 | 102354.1
2322844 | 9 | Aéreo | 1450304 | 8 | 12 | 5321.4 | 102354.04
2322846 | 4 | Aéreo | 1450304 | 8 | 0 | 5328.9 | 102349.97
2322846 | 4 | Aéreo | 1450304 | 8 | 1 | 5328.66 | 102350.09
2322846 | 4 | Aéreo | 1450304 | 8 | 2 | 5329.23 | 102351.25
2322846 | 4 | Aéreo | 1450304 | 8 | 3 | 5328.67 | 102351.52
2322846 | 4 | Aéreo | 1450304 | 8 | 4 | 5327.59 | 102350.06
2322849 | 4.62 | Aéreo | 1450304 | 8 | 0 | 5326.12 | 102351.35
2322849 | 4.62 | Aéreo | 1450304 | 8 | 1 | 5326.94 | 102350.94
2322849 | 4.62 | Aéreo | 1450304 | 8 | 2 | 5327.45 | 102352.12
2322849 | 4.62 | Aéreo | 1450304 | 8 | 3 | 5327.96 | 102351.87
2322849 | 4.62 | Aéreo | 1450304 | 8 | 4 | 5327.59 | 102350.06
2322859 | 9 | Aéreo | 1450304 | 8 | 0 | 5348.18 | 102339.45
2322859 | 9 | Aéreo | 1450304 | 8 | 1 | 5340.47 | 102343.24
2322869 | 4.3 | Aéreo | 1450304 | 8 | 0 | 5349.69 | 102339.25
2322869 | 4.3 | Aéreo | 1450304 | 8 | 1 | 5349.3 | 102339.44
2322869 | 4.3 | Aéreo | 1450304 | 8 | 2 | 5349.89 | 102340.66
2322869 | 4.3 | Aéreo | 1450304 | 8 | 3 | 5349.33 | 102340.94
2322869 | 4.3 | Aéreo | 1450304 | 8 | 4 | 5348.18 | 102339.45
2322870 | 4.63 | Aéreo | 1450304 | 8 | 0 | 5346.78 | 102340.7
2322870 | 4.63 | Aéreo | 1450304 | 8 | 1 | 5347.51 | 102340.35
2322870 | 4.63 | Aéreo | 1450304 | 8 | 2 | 5348.1 | 102341.54
2322870 | 4.63 | Aéreo | 1450304 | 8 | 3 | 5348.65 | 102341.27
2322870 | 4.63 | Aéreo | 1450304 | 8 | 4 | 5348.18 | 102339.45
2322877 | 10 | Aéreo | 1450304 | 8 | 0 | 5357.23 | 102334.99
2322877 | 10 | Aéreo | 1450304 | 8 | 1 | 5348.18 | 102339.45
2322878 | 4.15 | Aéreo | 1450304 | 8 | 0 | 5358.71 | 102334.81
2322878 | 4.15 | Aéreo | 1450304 | 8 | 1 | 5358.34 | 102334.98
2322878 | 4.15 | Aéreo | 1450304 | 8 | 2 | 5358.91 | 102336.13
2322878 | 4.15 | Aéreo | 1450304 | 8 | 3 | 5358.32 | 102336.42
2322878 | 4.15 | Aéreo | 1450304 | 8 | 4 | 5357.23 | 102334.99
2322879 | 4.32 | Aéreo | 1450304 | 8 | 0 | 5355.95 | 102336.19
2322879 | 4.32 | Aéreo | 1450304 | 8 | 1 | 5356.55 | 102335.88
2322879 | 4.32 | Aéreo | 1450304 | 8 | 2 | 5357.11 | 102337.01
2322879 | 4.32 | Aéreo | 1450304 | 8 | 3 | 5357.62 | 102336.76
2322879 | 4.32 | Aéreo | 1450304 | 8 | 4 | 5357.23 | 102334.99
2322881 | 10 | Aéreo | 1450304 | 8 | 0 | 5375.67 | 102339.18
2322881 | 10 | Aéreo | 1450304 | 8 | 1 | 5379.61 | 102347.9
2322883 | 4.84 | Aéreo | 1450304 | 8 | 0 | 5375.27 | 102337.09
2322883 | 4.84 | Aéreo | 1450304 | 8 | 1 | 5375.72 | 102338.07
2322883 | 4.84 | Aéreo | 1450304 | 8 | 2 | 5376.99 | 102337.53
2322883 | 4.84 | Aéreo | 1450304 | 8 | 3 | 5377.17 | 102337.91
2322883 | 4.84 | Aéreo | 1450304 | 8 | 4 | 5375.67 | 102339.18
2322884 | 4.65 | Aéreo | 1450304 | 8 | 0 | 5376.87 | 102340.67
2322884 | 4.65 | Aéreo | 1450304 | 8 | 1 | 5376.52 | 102339.9
2322884 | 4.65 | Aéreo | 1450304 | 8 | 2 | 5377.78 | 102339.37
2322884 | 4.65 | Aéreo | 1450304 | 8 | 3 | 5377.58 | 102338.9
2322884 | 4.65 | Aéreo | 1450304 | 8 | 4 | 5375.67 | 102339.18
2322886 | 4.57 | Aéreo | 1450304 | 8 | 0 | 5350.77 | 102361.59
2322886 | 4.57 | Aéreo | 1450304 | 8 | 1 | 5351.16 | 102362.39
2322886 | 4.57 | Aéreo | 1450304 | 8 | 2 | 5352.32 | 102361.82
2322886 | 4.57 | Aéreo | 1450304 | 8 | 3 | 5352.56 | 102362.31
2322886 | 4.57 | Aéreo | 1450304 | 8 | 4 | 5351.16 | 102363.51
2322887 | 4.11 | Aéreo | 1450304 | 8 | 0 | 5352.23 | 102364.57
2322887 | 4.11 | Aéreo | 1450304 | 8 | 1 | 5352.04 | 102364.18
2322887 | 4.11 | Aéreo | 1450304 | 8 | 2 | 5353.19 | 102363.61
2322887 | 4.11 | Aéreo | 1450304 | 8 | 3 | 5352.95 | 102363.11
2322887 | 4.11 | Aéreo | 1450304 | 8 | 4 | 5351.16 | 102363.51
2322897 | 4.33 | Aéreo | 1450304 | 8 | 0 | 5340.94 | 102366.39
2322897 | 4.33 | Aéreo | 1450304 | 8 | 1 | 5341.17 | 102366.85
2322897 | 4.33 | Aéreo | 1450304 | 8 | 2 | 5339.97 | 102367.47
2322897 | 4.33 | Aéreo | 1450304 | 8 | 3 | 5340.23 | 102367.97
2322897 | 4.33 | Aéreo | 1450304 | 8 | 4 | 5342.08 | 102367.51
2322899 | 4.71 | Aéreo | 1450304 | 8 | 0 | 5342.46 | 102369.34
2322899 | 4.71 | Aéreo | 1450304 | 8 | 1 | 5342.1 | 102368.62
2322899 | 4.71 | Aéreo | 1450304 | 8 | 2 | 5340.89 | 102369.25
2322899 | 4.71 | Aéreo | 1450304 | 8 | 3 | 5340.59 | 102368.67
2322899 | 4.71 | Aéreo | 1450304 | 8 | 4 | 5342.08 | 102367.51
2323139 | 35 | Aéreo | 1450304 | 8 | 0 | 5381.48 | 102322.96
2323139 | 35 | Aéreo | 1450304 | 8 | 1 | 5366.33 | 102291.34
2323332 | 8 | Aéreo | 1450304 | 8 | 0 | 5397.99 | 102355.47
2323332 | 8 | Aéreo | 1450304 | 8 | 1 | 5404.21 | 102349.96
2323340 | 4.74 | Aéreo | 1450304 | 8 | 0 | 5398.85 | 102354.02
2323340 | 4.74 | Aéreo | 1450304 | 8 | 1 | 5398.39 | 102354.43
2323340 | 4.74 | Aéreo | 1450304 | 8 | 2 | 5397.42 | 102353.32
2323340 | 4.74 | Aéreo | 1450304 | 8 | 3 | 5396.95 | 102353.73
2323340 | 4.74 | Aéreo | 1450304 | 8 | 4 | 5397.99 | 102355.47
2323343 | 4.79 | Aéreo | 1450304 | 8 | 0 | 5396.44 | 102356.15
2323343 | 4.79 | Aéreo | 1450304 | 8 | 1 | 5396.89 | 102355.76
2323343 | 4.79 | Aéreo | 1450304 | 8 | 2 | 5395.91 | 102354.64
2323343 | 4.79 | Aéreo | 1450304 | 8 | 3 | 5396.43 | 102354.19
2323343 | 4.79 | Aéreo | 1450304 | 8 | 4 | 5397.99 | 102355.47
2323358 | 10 | Aéreo | 1450304 | 8 | 0 | 5372.91 | 102377.92
2323358 | 10 | Aéreo | 1450304 | 8 | 1 | 5365.48 | 102384.4
2323360 | 2 | Aéreo | 1450304 | 8 | 0 | 5372.91 | 102377.92
2323360 | 2 | Aéreo | 1450304 | 8 | 1 | 5371.62 | 102376.43
2323375 | 4.83 | Aéreo | 1450304 | 8 | 0 | 5366.42 | 102382.91
2323375 | 4.83 | Aéreo | 1450304 | 8 | 1 | 5365.9 | 102383.36
2323375 | 4.83 | Aéreo | 1450304 | 8 | 2 | 5364.9 | 102382.25
2323375 | 4.83 | Aéreo | 1450304 | 8 | 3 | 5364.44 | 102382.64
2323375 | 4.83 | Aéreo | 1450304 | 8 | 4 | 5365.48 | 102384.4
2323378 | 5.35 | Aéreo | 1450304 | 8 | 0 | 5363.56 | 102385.4
2323378 | 5.35 | Aéreo | 1450304 | 8 | 1 | 5364.4 | 102384.69
2323378 | 5.35 | Aéreo | 1450304 | 8 | 2 | 5363.37 | 102383.55
2323378 | 5.35 | Aéreo | 1450304 | 8 | 3 | 5363.89 | 102383.12
2323378 | 5.35 | Aéreo | 1450304 | 8 | 4 | 5365.48 | 102384.4
2323385 | 7 | Aéreo | 1450304 | 8 | 0 | 5357.88 | 102390.98
2323385 | 7 | Aéreo | 1450304 | 8 | 1 | 5352.69 | 102395.51
2323389 | 4.84 | Aéreo | 1450304 | 8 | 0 | 5359.03 | 102389.35
2323389 | 4.84 | Aéreo | 1450304 | 8 | 1 | 5358.31 | 102389.96
2323389 | 4.84 | Aéreo | 1450304 | 8 | 2 | 5357.34 | 102388.86
2323389 | 4.84 | Aéreo | 1450304 | 8 | 3 | 5357.05 | 102389.12
2323389 | 4.84 | Aéreo | 1450304 | 8 | 4 | 5357.88 | 102390.98
2323390 | 4.57 | Aéreo | 1450304 | 8 | 0 | 5356.33 | 102391.68
2323390 | 4.57 | Aéreo | 1450304 | 8 | 1 | 5356.81 | 102391.27
2323390 | 4.57 | Aéreo | 1450304 | 8 | 2 | 5355.84 | 102390.18
2323390 | 4.57 | Aéreo | 1450304 | 8 | 3 | 5356.19 | 102389.88
2323390 | 4.57 | Aéreo | 1450304 | 8 | 4 | 5357.88 | 102390.98
2382117 | 10 | Aéreo | 1450304 | 8 | 0 | 5379.61 | 102347.9
2382117 | 10 | Aéreo | 1450304 | 8 | 1 | 5369.89 | 102349.14
2382119 | 8 | Aéreo | 1450304 | 8 | 0 | 5368.98 | 102349.98
2382119 | 8 | Aéreo | 1450304 | 8 | 1 | 5368.66 | 102350.36
2382119 | 8 | Aéreo | 1450304 | 8 | 2 | 5369.02 | 102351.04
2382119 | 8 | Aéreo | 1450304 | 8 | 3 | 5370.65 | 102350.72
2382119 | 8 | Aéreo | 1450304 | 8 | 4 | 5372.83 | 102355.02
2404593 | 11 | Aéreo | 1450304 | 8 | 0 | 5344.78 | 102400.95
2404593 | 11 | Aéreo | 1450304 | 8 | 1 | 5344.7 | 102401.02
2404593 | 11 | Aéreo | 1450304 | 8 | 2 | 5344.65 | 102401.07
2404593 | 11 | Aéreo | 1450304 | 8 | 3 | 5344.6 | 102401.17
2404593 | 11 | Aéreo | 1450304 | 8 | 4 | 5344.58 | 102401.32
2404593 | 11 | Aéreo | 1450304 | 8 | 5 | 5344.6 | 102401.42
2404593 | 11 | Aéreo | 1450304 | 8 | 6 | 5344.64 | 102401.52
2404593 | 11 | Aéreo | 1450304 | 8 | 7 | 5344.7 | 102401.58
2404593 | 11 | Aéreo | 1450304 | 8 | 8 | 5344.77 | 102401.64
2404593 | 11 | Aéreo | 1450304 | 8 | 9 | 5344.86 | 102401.68
2404593 | 11 | Aéreo | 1450304 | 8 | 10 | 5344.94 | 102401.7
2404593 | 11 | Aéreo | 1450304 | 8 | 11 | 5345.02 | 102401.7
2404593 | 11 | Aéreo | 1450304 | 8 | 12 | 5345.12 | 102401.68
2404593 | 11 | Aéreo | 1450304 | 8 | 13 | 5345.23 | 102401.62
2404593 | 11 | Aéreo | 1450304 | 8 | 14 | 5347.54 | 102399.88
2404593 | 11 | Aéreo | 1450304 | 8 | 15 | 5351.48 | 102396.57
2404593 | 11 | Aéreo | 1450304 | 8 | 16 | 5352.69 | 102395.51
2404596 | 10.05 | Aéreo | 1450304 | 8 | 0 | 5357.88 | 102390.98
2404596 | 10.05 | Aéreo | 1450304 | 8 | 1 | 5357.98 | 102390.9
2404596 | 10.05 | Aéreo | 1450304 | 8 | 2 | 5362.49 | 102387.05
2404596 | 10.05 | Aéreo | 1450304 | 8 | 3 | 5365.48 | 102384.4
2404601 | 9 | Aéreo | 1450304 | 8 | 0 | 5372.91 | 102377.92
2404601 | 9 | Aéreo | 1450304 | 8 | 1 | 5378.38 | 102372.77
2404601 | 9 | Aéreo | 1450304 | 8 | 2 | 5379.42 | 102371.86
2404603 | 6.18 | Aéreo | 1450304 | 8 | 0 | 5379.42 | 102371.86
2404603 | 6.18 | Aéreo | 1450304 | 8 | 1 | 5384.04 | 102367.76
2404605 | 10 | Aéreo | 1450304 | 8 | 0 | 5384.04 | 102367.76
2404605 | 10 | Aéreo | 1450304 | 8 | 1 | 5385.72 | 102366.24
2404605 | 10 | Aéreo | 1450304 | 8 | 2 | 5390.88 | 102361.77
2404605 | 10 | Aéreo | 1450304 | 8 | 3 | 5391.59 | 102361.13
2404610 | 14 | Aéreo | 1450304 | 8 | 0 | 5371.28 | 102329.52
2404610 | 14 | Aéreo | 1450304 | 8 | 1 | 5378.62 | 102326.09
2404610 | 14 | Aéreo | 1450304 | 8 | 2 | 5378.01 | 102324.68
2404610 | 14 | Aéreo | 1450304 | 8 | 3 | 5381.48 | 102322.96
2404613 | 18 | Aéreo | 1450304 | 8 | 0 | 5404.21 | 102349.96
2404613 | 18 | Aéreo | 1450304 | 8 | 1 | 5405.73 | 102348.62
2404613 | 18 | Aéreo | 1450304 | 8 | 2 | 5411.38 | 102343.85
2404613 | 18 | Aéreo | 1450304 | 8 | 3 | 5416.14 | 102339.73
2404613 | 18 | Aéreo | 1450304 | 8 | 4 | 5414.8 | 102338.24
2404615 | 5 | Aéreo | 1450304 | 8 | 0 | 5414.8 | 102338.24
2404615 | 5 | Aéreo | 1450304 | 8 | 1 | 5412.17 | 102335.3
2404615 | 5 | Aéreo | 1450304 | 8 | 2 | 5411.56 | 102334.62
2404620 | 5 | Aéreo | 1450304 | 8 | 0 | 5411.56 | 102334.62
2404620 | 5 | Aéreo | 1450304 | 8 | 1 | 5408.02 | 102330.62
2404623 | 5 | Aéreo | 1450304 | 8 | 0 | 5404.6 | 102326.73
2404623 | 5 | Aéreo | 1450304 | 8 | 1 | 5408.02 | 102330.62
2404627 | 16 | Aéreo | 1450304 | 8 | 0 | 5404.6 | 102326.73
2404627 | 16 | Aéreo | 1450304 | 8 | 1 | 5402.96 | 102324.87
2404627 | 16 | Aéreo | 1450304 | 8 | 2 | 5401.56 | 102321.19
2404627 | 16 | Aéreo | 1450304 | 8 | 3 | 5398.21 | 102314.71
2404627 | 16 | Aéreo | 1450304 | 8 | 4 | 5396.19 | 102315.7
2404631 | 6 | Aéreo | 1450304 | 8 | 0 | 5396.19 | 102315.7
2404631 | 6 | Aéreo | 1450304 | 8 | 1 | 5393.3 | 102317.12
2404631 | 6 | Aéreo | 1450304 | 8 | 2 | 5390.92 | 102318.3
2404634 | 2 | Aéreo | 1450304 | 8 | 0 | 5390.92 | 102318.3
2404634 | 2 | Aéreo | 1450304 | 8 | 1 | 5388.88 | 102319.3
2404636 | 8 | Aéreo | 1450304 | 8 | 0 | 5388.88 | 102319.3
2404636 | 8 | Aéreo | 1450304 | 8 | 1 | 5381.48 | 102322.96
2404638 | 8 | Aéreo | 1450304 | 8 | 0 | 5375.67 | 102339.18
2404638 | 8 | Aéreo | 1450304 | 8 | 1 | 5372.38 | 102331.95
2404644 | 7 | Aéreo | 1450304 | 8 | 0 | 5357.23 | 102334.99
2404644 | 7 | Aéreo | 1450304 | 8 | 1 | 5363.6 | 102331.85
2404826 | 7 | Aéreo | 1450304 | 8 | 0 | 5340.47 | 102343.24
2404826 | 7 | Aéreo | 1450304 | 8 | 1 | 5339.89 | 102343.53
2404826 | 7 | Aéreo | 1450304 | 8 | 2 | 5334.31 | 102346.73
2404828 | 2 | Aéreo | 1450304 | 8 | 0 | 5332.18 | 102347.79
2404828 | 2 | Aéreo | 1450304 | 8 | 1 | 5334.31 | 102346.73
2404846 | 9.4 | Aéreo | 1450304 | 8 | 0 | 5337.77 | 102359.16
2404846 | 9.4 | Aéreo | 1450304 | 8 | 1 | 5342.08 | 102367.51
2631712 | 10 | Aéreo | 1450304 | 8 | 0 | 5366.33 | 102291.34
2631712 | 10 | Aéreo | 1450304 | 8 | 1 | 5363.65 | 102283.58
2631712 | 10 | Aéreo | 1450304 | 8 | 2 | 5364.82 | 102283.15
2672032 | 11 | Subterráneo | 1450304 | 8 | 0 | 5225.32 | 102403.56
2672032 | 11 | Subterráneo | 1450304 | 8 | 1 | 5225.1 | 102403.12
2672032 | 11 | Subterráneo | 1450304 | 8 | 2 | 5224.68 | 102403.35
2672032 | 11 | Subterráneo | 1450304 | 8 | 3 | 5220.93 | 102394.25
2692589 | 79 | Subterráneo | 1450304 | 8 | 0 | 5291.64 | 102358.91
2692589 | 79 | Subterráneo | 1450304 | 8 | 1 | 5267.57 | 102371.12
2692589 | 79 | Subterráneo | 1450304 | 8 | 2 | 5246.42 | 102381.59
2692589 | 79 | Subterráneo | 1450304 | 8 | 3 | 5220.93 | 102394.25
1464993 | 27 | Subterráneo | 1464991 | 3 | 0 | 4825.17 | 102184.83
1464993 | 27 | Subterráneo | 1464991 | 3 | 1 | 4831.21 | 102184.41
1464993 | 27 | Subterráneo | 1464991 | 3 | 2 | 4831.3 | 102184.29
1464993 | 27 | Subterráneo | 1464991 | 3 | 3 | 4831.46 | 102184.16
1464993 | 27 | Subterráneo | 1464991 | 3 | 4 | 4831.6 | 102184.1
1464993 | 27 | Subterráneo | 1464991 | 3 | 5 | 4831.74 | 102184.06
1464993 | 27 | Subterráneo | 1464991 | 3 | 6 | 4831.89 | 102184.06
1464993 | 27 | Subterráneo | 1464991 | 3 | 7 | 4832.04 | 102184.08
1464993 | 27 | Subterráneo | 1464991 | 3 | 8 | 4832.14 | 102184.12
1464993 | 27 | Subterráneo | 1464991 | 3 | 9 | 4832.25 | 102184.17
1464993 | 27 | Subterráneo | 1464991 | 3 | 10 | 4832.34 | 102184.25
1464993 | 27 | Subterráneo | 1464991 | 3 | 11 | 4832.41 | 102184.32
1464993 | 27 | Subterráneo | 1464991 | 3 | 12 | 4834 | 102184.21
1464993 | 27 | Subterráneo | 1464991 | 3 | 13 | 4835.95 | 102202.02
1465230 | 5 | Subterráneo | 1464991 | 3 | 0 | 4954.25 | 102160.64
1465230 | 5 | Subterráneo | 1464991 | 3 | 1 | 4954.53 | 102160.62
1465230 | 5 | Subterráneo | 1464991 | 3 | 2 | 4954.66 | 102160.63
1465230 | 5 | Subterráneo | 1464991 | 3 | 3 | 4954.74 | 102160.5
1465230 | 5 | Subterráneo | 1464991 | 3 | 4 | 4954.88 | 102160.36
1465230 | 5 | Subterráneo | 1464991 | 3 | 5 | 4955 | 102160.3
1465230 | 5 | Subterráneo | 1464991 | 3 | 6 | 4955.11 | 102160.26
1465230 | 5 | Subterráneo | 1464991 | 3 | 7 | 4955.23 | 102160.24
1465230 | 5 | Subterráneo | 1464991 | 3 | 8 | 4955.38 | 102160.24
1465230 | 5 | Subterráneo | 1464991 | 3 | 9 | 4955.48 | 102160.26
1465230 | 5 | Subterráneo | 1464991 | 3 | 10 | 4955.58 | 102160.3
1465230 | 5 | Subterráneo | 1464991 | 3 | 11 | 4955.68 | 102160.36
1465230 | 5 | Subterráneo | 1464991 | 3 | 12 | 4955.77 | 102160.43
1465230 | 5 | Subterráneo | 1464991 | 3 | 13 | 4955.84 | 102160.51
1465230 | 5 | Subterráneo | 1464991 | 3 | 14 | 4955.9 | 102160.59
1465230 | 5 | Subterráneo | 1464991 | 3 | 15 | 4955.98 | 102160.58
1465230 | 5 | Subterráneo | 1464991 | 3 | 16 | 4958.79 | 102160.35
1465232 | 24 | Subterráneo | 1464991 | 3 | 0 | 4954.35 | 102160.63
1465232 | 24 | Subterráneo | 1464991 | 3 | 1 | 4952.68 | 102138.2
1465232 | 24 | Subterráneo | 1464991 | 3 | 2 | 4952.66 | 102138.1
1465232 | 24 | Subterráneo | 1464991 | 3 | 3 | 4952.59 | 102137.98
1465232 | 24 | Subterráneo | 1464991 | 3 | 4 | 4952.48 | 102137.91
1465232 | 24 | Subterráneo | 1464991 | 3 | 5 | 4952.4 | 102137.89
1465232 | 24 | Subterráneo | 1464991 | 3 | 6 | 4952.31 | 102137.9
1465232 | 24 | Subterráneo | 1464991 | 3 | 7 | 4952.21 | 102137.94
1465232 | 24 | Subterráneo | 1464991 | 3 | 8 | 4952.14 | 102137.99
1465232 | 24 | Subterráneo | 1464991 | 3 | 9 | 4952.09 | 102138.07
1465232 | 24 | Subterráneo | 1464991 | 3 | 10 | 4952.07 | 102138.14
1465232 | 24 | Subterráneo | 1464991 | 3 | 11 | 4952.07 | 102138.23
2148120 | 34.87 | Subterráneo | 1464991 | 3 | 0 | 4954.35 | 102160.63
2148120 | 34.87 | Subterráneo | 1464991 | 3 | 1 | 4926.19 | 102157.95
2148120 | 34.87 | Subterráneo | 1464991 | 3 | 2 | 4923.73 | 102158.87
2148120 | 34.87 | Subterráneo | 1464991 | 3 | 3 | 4919.78 | 102159.14
2672052 | 34 | Subterráneo | 1464991 | 3 | 0 | 4954.35 | 102160.63
2672052 | 34 | Subterráneo | 1464991 | 3 | 1 | 4954.42 | 102161.72
2672052 | 34 | Subterráneo | 1464991 | 3 | 2 | 4956.41 | 102194.17
2672053 | 121 | Subterráneo | 1464991 | 3 | 0 | 4835.95 | 102202.02
2672053 | 121 | Subterráneo | 1464991 | 3 | 1 | 4885.08 | 102198.91
2672053 | 121 | Subterráneo | 1464991 | 3 | 2 | 4934.41 | 102194.82
2672053 | 121 | Subterráneo | 1464991 | 3 | 3 | 4956.41 | 102194.17
1464996 | 26 | Subterráneo | 1464994 | 4 | 0 | 4825.23 | 102185.52
1464996 | 26 | Subterráneo | 1464994 | 4 | 1 | 4831.27 | 102185.1
1464996 | 26 | Subterráneo | 1464994 | 4 | 2 | 4831.31 | 102185.04
1464996 | 26 | Subterráneo | 1464994 | 4 | 3 | 4831.41 | 102184.93
1464996 | 26 | Subterráneo | 1464994 | 4 | 4 | 4831.58 | 102184.82
1464996 | 26 | Subterráneo | 1464994 | 4 | 5 | 4831.75 | 102184.76
1464996 | 26 | Subterráneo | 1464994 | 4 | 6 | 4831.9 | 102184.74
1464996 | 26 | Subterráneo | 1464994 | 4 | 7 | 4832.08 | 102184.77
1464996 | 26 | Subterráneo | 1464994 | 4 | 8 | 4832.19 | 102184.8
1464996 | 26 | Subterráneo | 1464994 | 4 | 9 | 4832.3 | 102184.86
1464996 | 26 | Subterráneo | 1464994 | 4 | 10 | 4832.41 | 102184.95
1464996 | 26 | Subterráneo | 1464994 | 4 | 11 | 4832.48 | 102185.02
1464996 | 26 | Subterráneo | 1464994 | 4 | 12 | 4833.57 | 102184.94
1464996 | 26 | Subterráneo | 1464994 | 4 | 13 | 4835.5 | 102202.55
1874528 | 1.05 | Aéreo | 1464994 | 4 | 0 | 4918.11 | 102160.31
1874528 | 1.05 | Aéreo | 1464994 | 4 | 1 | 4919.16 | 102160.25
1874529 | 1.04 | Aéreo | 1464994 | 4 | 0 | 4918.11 | 102160.31
1874529 | 1.04 | Aéreo | 1464994 | 4 | 1 | 4918.03 | 102159.27
1874530 | 1.05 | Aéreo | 1464994 | 4 | 0 | 4919.08 | 102159.19
1874530 | 1.05 | Aéreo | 1464994 | 4 | 1 | 4918.03 | 102159.27
1874531 | 2.11 | Aéreo | 1464994 | 4 | 0 | 4918.03 | 102159.27
1874531 | 2.11 | Aéreo | 1464994 | 4 | 1 | 4917.96 | 102158.22
1874531 | 2.11 | Aéreo | 1464994 | 4 | 2 | 4919.01 | 102158.14
1874532 | 2.1 | Aéreo | 1464994 | 4 | 0 | 4918.11 | 102160.31
1874532 | 2.1 | Aéreo | 1464994 | 4 | 1 | 4918.19 | 102161.36
1874532 | 2.1 | Aéreo | 1464994 | 4 | 2 | 4919.23 | 102161.28
2148121 | 24 | Subterráneo | 1464994 | 4 | 0 | 4955.4 | 102161.49
2148121 | 24 | Subterráneo | 1464994 | 4 | 1 | 4955.36 | 102161.13
2148121 | 24 | Subterráneo | 1464994 | 4 | 2 | 4953.68 | 102138.13
2148121 | 24 | Subterráneo | 1464994 | 4 | 3 | 4953.68 | 102138.04
2148121 | 24 | Subterráneo | 1464994 | 4 | 4 | 4953.7 | 102137.98
2148121 | 24 | Subterráneo | 1464994 | 4 | 5 | 4953.75 | 102137.91
2148121 | 24 | Subterráneo | 1464994 | 4 | 6 | 4953.81 | 102137.85
2148121 | 24 | Subterráneo | 1464994 | 4 | 7 | 4953.9 | 102137.81
2148121 | 24 | Subterráneo | 1464994 | 4 | 8 | 4954.02 | 102137.8
2148121 | 24 | Subterráneo | 1464994 | 4 | 9 | 4954.13 | 102137.84
2148121 | 24 | Subterráneo | 1464994 | 4 | 10 | 4954.22 | 102137.92
2148121 | 24 | Subterráneo | 1464994 | 4 | 11 | 4954.27 | 102138.02
2148121 | 24 | Subterráneo | 1464994 | 4 | 12 | 4954.28 | 102138.08
2148122 | 36.63 | Subterráneo | 1464994 | 4 | 0 | 4919.86 | 102160.19
2148122 | 36.63 | Subterráneo | 1464994 | 4 | 1 | 4921.21 | 102160.07
2148122 | 36.63 | Subterráneo | 1464994 | 4 | 2 | 4924.06 | 102159.84
2148122 | 36.63 | Subterráneo | 1464994 | 4 | 3 | 4926.33 | 102158.97
2148122 | 36.63 | Subterráneo | 1464994 | 4 | 4 | 4953.66 | 102161.57
2148122 | 36.63 | Subterráneo | 1464994 | 4 | 5 | 4953.81 | 102161.94
2148122 | 36.63 | Subterráneo | 1464994 | 4 | 6 | 4954.03 | 102162.16
2148122 | 36.63 | Subterráneo | 1464994 | 4 | 7 | 4954.21 | 102162.24
2148122 | 36.63 | Subterráneo | 1464994 | 4 | 8 | 4954.41 | 102162.27
2148122 | 36.63 | Subterráneo | 1464994 | 4 | 9 | 4954.65 | 102162.23
2148122 | 36.63 | Subterráneo | 1464994 | 4 | 10 | 4954.8 | 102162.15
2148122 | 36.63 | Subterráneo | 1464994 | 4 | 11 | 4954.99 | 102162.03
2148122 | 36.63 | Subterráneo | 1464994 | 4 | 12 | 4955.07 | 102161.84
2148122 | 36.63 | Subterráneo | 1464994 | 4 | 13 | 4955.12 | 102161.67
2148122 | 36.63 | Subterráneo | 1464994 | 4 | 14 | 4955.13 | 102161.55
2148122 | 36.63 | Subterráneo | 1464994 | 4 | 15 | 4955.4 | 102161.49
2148131 | 2.56 | Aéreo | 1464994 | 4 | 0 | 4919.71 | 102158.09
2148131 | 2.56 | Aéreo | 1464994 | 4 | 1 | 4920.46 | 102158.05
2148131 | 2.56 | Aéreo | 1464994 | 4 | 2 | 4920.37 | 102156.99
2148131 | 2.56 | Aéreo | 1464994 | 4 | 3 | 4919.63 | 102157.05
2148132 | 2.56 | Aéreo | 1464994 | 4 | 0 | 4919.93 | 102161.23
2148132 | 2.56 | Aéreo | 1464994 | 4 | 1 | 4920.68 | 102161.18
2148132 | 2.56 | Aéreo | 1464994 | 4 | 2 | 4920.76 | 102162.23
2148132 | 2.56 | Aéreo | 1464994 | 4 | 3 | 4920.01 | 102162.28
2672048 | 33 | Subterráneo | 1464994 | 4 | 0 | 4955.4 | 102161.49
2672048 | 33 | Subterráneo | 1464994 | 4 | 1 | 4957.44 | 102194.64
2672051 | 122 | Subterráneo | 1464994 | 4 | 0 | 4835.5 | 102202.55
2672051 | 122 | Subterráneo | 1464994 | 4 | 1 | 4885.12 | 102199.41
2672051 | 122 | Subterráneo | 1464994 | 4 | 2 | 4934.44 | 102195.32
2672051 | 122 | Subterráneo | 1464994 | 4 | 3 | 4957.44 | 102194.64
1464999 | 44 | Subterráneo | 1464997 | 5 | 0 | 4825.26 | 102186.23
1464999 | 44 | Subterráneo | 1464997 | 5 | 1 | 4830.34 | 102185.88
1464999 | 44 | Subterráneo | 1464997 | 5 | 2 | 4830.19 | 102185.5
1464999 | 44 | Subterráneo | 1464997 | 5 | 3 | 4830.05 | 102184.88
1464999 | 44 | Subterráneo | 1464997 | 5 | 4 | 4830.04 | 102184.29
1464999 | 44 | Subterráneo | 1464997 | 5 | 5 | 4830.18 | 102183.68
1464999 | 44 | Subterráneo | 1464997 | 5 | 6 | 4830.4 | 102183.1
1464999 | 44 | Subterráneo | 1464997 | 5 | 7 | 4830.74 | 102182.61
1464999 | 44 | Subterráneo | 1464997 | 5 | 8 | 4831 | 102182.34
1464999 | 44 | Subterráneo | 1464997 | 5 | 9 | 4831.36 | 102182.06
1464999 | 44 | Subterráneo | 1464997 | 5 | 10 | 4831.81 | 102181.81
1464999 | 44 | Subterráneo | 1464997 | 5 | 11 | 4830.35 | 102164.73
1464999 | 44 | Subterráneo | 1464997 | 5 | 12 | 4828.9 | 102149.49
1464999 | 44 | Subterráneo | 1464997 | 5 | 13 | 4828.85 | 102149.34
1464999 | 44 | Subterráneo | 1464997 | 5 | 14 | 4828.72 | 102149.21
1464999 | 44 | Subterráneo | 1464997 | 5 | 15 | 4828.57 | 102149.15
1464999 | 44 | Subterráneo | 1464997 | 5 | 16 | 4828.36 | 102149.16
1464999 | 44 | Subterráneo | 1464997 | 5 | 17 | 4828.27 | 102149.21
1464999 | 44 | Subterráneo | 1464997 | 5 | 18 | 4828.15 | 102149.35
1464999 | 44 | Subterráneo | 1464997 | 5 | 19 | 4828.1 | 102149.55
1464999 | 44 | Subterráneo | 1464997 | 5 | 20 | 4828.12 | 102149.66
1465002 | 6 | Subterráneo | 1465000 | 6 | 0 | 4825.29 | 102186.92
1465002 | 6 | Subterráneo | 1465000 | 6 | 1 | 4831.13 | 102186.51
1465002 | 6 | Subterráneo | 1465000 | 6 | 2 | 4831.09 | 102186.13
1465250 | 35.02 | Subterráneo | 1465000 | 6 | 0 | 4831.36 | 102164.71
1465250 | 35.02 | Subterráneo | 1465000 | 6 | 1 | 4831.6 | 102164.15
1465250 | 35.02 | Subterráneo | 1465000 | 6 | 2 | 4839.5 | 102163.19
1465250 | 35.02 | Subterráneo | 1465000 | 6 | 3 | 4839.3 | 102138.39
1465250 | 35.02 | Subterráneo | 1465000 | 6 | 4 | 4840.95 | 102138.28
1465252 | 17 | Subterráneo | 1465000 | 6 | 0 | 4831.36 | 102164.71
1465252 | 17 | Subterráneo | 1465000 | 6 | 1 | 4829.92 | 102149.43
1465252 | 17 | Subterráneo | 1465000 | 6 | 2 | 4829.92 | 102149.32
1465252 | 17 | Subterráneo | 1465000 | 6 | 3 | 4829.97 | 102149.16
1465252 | 17 | Subterráneo | 1465000 | 6 | 4 | 4830.05 | 102149.06
1465252 | 17 | Subterráneo | 1465000 | 6 | 5 | 4830.13 | 102149.01
1465252 | 17 | Subterráneo | 1465000 | 6 | 6 | 4830.22 | 102148.98
1465252 | 17 | Subterráneo | 1465000 | 6 | 7 | 4830.32 | 102148.97
1465252 | 17 | Subterráneo | 1465000 | 6 | 8 | 4830.45 | 102148.99
1465252 | 17 | Subterráneo | 1465000 | 6 | 9 | 4830.52 | 102149.03
1465252 | 17 | Subterráneo | 1465000 | 6 | 10 | 4830.62 | 102149.11
1465252 | 17 | Subterráneo | 1465000 | 6 | 11 | 4830.68 | 102149.2
1465252 | 17 | Subterráneo | 1465000 | 6 | 12 | 4830.69 | 102149.24
1465252 | 17 | Subterráneo | 1465000 | 6 | 13 | 4830.71 | 102149.35
1468895 | 23 | Subterráneo | 1465000 | 6 | 0 | 4831.09 | 102186.13
1468895 | 23 | Subterráneo | 1465000 | 6 | 1 | 4830.71 | 102185.59
1468895 | 23 | Subterráneo | 1465000 | 6 | 2 | 4830.58 | 102185.12
1468895 | 23 | Subterráneo | 1465000 | 6 | 3 | 4830.53 | 102184.64
1468895 | 23 | Subterráneo | 1465000 | 6 | 4 | 4830.55 | 102184.21
1468895 | 23 | Subterráneo | 1465000 | 6 | 5 | 4830.71 | 102183.75
1468895 | 23 | Subterráneo | 1465000 | 6 | 6 | 4830.86 | 102183.3
1468895 | 23 | Subterráneo | 1465000 | 6 | 7 | 4831.02 | 102183.07
1468895 | 23 | Subterráneo | 1465000 | 6 | 8 | 4831.31 | 102182.74
1468895 | 23 | Subterráneo | 1465000 | 6 | 9 | 4831.58 | 102182.51
1468895 | 23 | Subterráneo | 1465000 | 6 | 10 | 4831.88 | 102182.33
1468895 | 23 | Subterráneo | 1465000 | 6 | 11 | 4832.19 | 102182.2
1468895 | 23 | Subterráneo | 1465000 | 6 | 12 | 4832.59 | 102182.09
1468895 | 23 | Subterráneo | 1465000 | 6 | 13 | 4832.84 | 102182.06
1468895 | 23 | Subterráneo | 1465000 | 6 | 14 | 4831.35 | 102164.65
1468899 | 11.28 | Subterráneo | 1465000 | 6 | 0 | 4831.09 | 102186.13
1468899 | 11.28 | Subterráneo | 1465000 | 6 | 1 | 4831.42 | 102186.1
1468899 | 11.28 | Subterráneo | 1465000 | 6 | 2 | 4831.61 | 102186.17
1468899 | 11.28 | Subterráneo | 1465000 | 6 | 3 | 4832.08 | 102186.28
1468899 | 11.28 | Subterráneo | 1465000 | 6 | 4 | 4832.36 | 102186.32
1468899 | 11.28 | Subterráneo | 1465000 | 6 | 5 | 4832.65 | 102186.33
1468899 | 11.28 | Subterráneo | 1465000 | 6 | 6 | 4832.96 | 102186.32
1468899 | 11.28 | Subterráneo | 1465000 | 6 | 7 | 4833.22 | 102186.29
1468899 | 11.28 | Subterráneo | 1465000 | 6 | 8 | 4833.5 | 102186.23
1468899 | 11.28 | Subterráneo | 1465000 | 6 | 9 | 4833.75 | 102186.16
1468899 | 11.28 | Subterráneo | 1465000 | 6 | 10 | 4834.03 | 102186.05
1468899 | 11.28 | Subterráneo | 1465000 | 6 | 11 | 4834.34 | 102185.93
1468899 | 11.28 | Subterráneo | 1465000 | 6 | 12 | 4842.27 | 102185.6
2396643 | 2.31 | Subterráneo | 1465000 | 6 | 0 | 4842.27 | 102185.6
2396643 | 2.31 | Subterráneo | 1465000 | 6 | 1 | 4844.57 | 102185.41
2396645 | 3.46 | Subterráneo | 1465000 | 6 | 0 | 4842.27 | 102185.6
2396645 | 3.46 | Subterráneo | 1465000 | 6 | 1 | 4842.66 | 102186.07
2396645 | 3.46 | Subterráneo | 1465000 | 6 | 2 | 4843.06 | 102187.21
2396645 | 3.46 | Subterráneo | 1465000 | 6 | 3 | 4844.7 | 102187.08
1469141 | 8 | Subterráneo | 1465006 | 7 | 0 | 4825.37 | 102187.61
1469141 | 8 | Subterráneo | 1465006 | 7 | 1 | 4831.39 | 102187.19
1469141 | 8 | Subterráneo | 1465006 | 7 | 2 | 4831.49 | 102187.1
1469141 | 8 | Subterráneo | 1465006 | 7 | 3 | 4831.61 | 102186.99
1469141 | 8 | Subterráneo | 1465006 | 7 | 4 | 4831.87 | 102186.86
1469141 | 8 | Subterráneo | 1465006 | 7 | 5 | 4832.09 | 102186.81
1469141 | 8 | Subterráneo | 1465006 | 7 | 6 | 4832.26 | 102186.8
1469141 | 8 | Subterráneo | 1465006 | 7 | 7 | 4832.47 | 102186.82
1469141 | 8 | Subterráneo | 1465006 | 7 | 8 | 4832.66 | 102186.87
1469141 | 8 | Subterráneo | 1465006 | 7 | 9 | 4832.86 | 102186.97
1469141 | 8 | Subterráneo | 1465006 | 7 | 10 | 4833 | 102187.08
1469141 | 8 | Subterráneo | 1465006 | 7 | 11 | 4833.31 | 102187.06
1469146 | 14 | Subterráneo | 1465006 | 7 | 0 | 5060.62 | 102186.77
1469146 | 14 | Subterráneo | 1465006 | 7 | 1 | 5051.11 | 102196.33
1469146 | 14 | Subterráneo | 1465006 | 7 | 2 | 5051.15 | 102196.83
2148226 | 17 | Subterráneo | 1465006 | 7 | 0 | 4833.31 | 102187.06
2148226 | 17 | Subterráneo | 1465006 | 7 | 1 | 4835.12 | 102203.58
2148234 | 13 | Subterráneo | 1465006 | 7 | 0 | 4833.31 | 102187.06
2148234 | 13 | Subterráneo | 1465006 | 7 | 1 | 4833.07 | 102187.88
2148234 | 13 | Subterráneo | 1465006 | 7 | 2 | 4832.68 | 102187.87
2148234 | 13 | Subterráneo | 1465006 | 7 | 3 | 4832.22 | 102187.8
2148234 | 13 | Subterráneo | 1465006 | 7 | 4 | 4831.9 | 102187.71
2148234 | 13 | Subterráneo | 1465006 | 7 | 5 | 4831.45 | 102187.52
2148234 | 13 | Subterráneo | 1465006 | 7 | 6 | 4831.09 | 102187.35
2148234 | 13 | Subterráneo | 1465006 | 7 | 7 | 4830.61 | 102186.94
2148234 | 13 | Subterráneo | 1465006 | 7 | 8 | 4830.25 | 102186.57
2148234 | 13 | Subterráneo | 1465006 | 7 | 9 | 4830 | 102186.17
2148234 | 13 | Subterráneo | 1465006 | 7 | 10 | 4829.85 | 102185.88
2148234 | 13 | Subterráneo | 1465006 | 7 | 11 | 4829.59 | 102185.22
2148234 | 13 | Subterráneo | 1465006 | 7 | 12 | 4829.53 | 102184.63
2148234 | 13 | Subterráneo | 1465006 | 7 | 13 | 4829.56 | 102183.96
2148234 | 13 | Subterráneo | 1465006 | 7 | 14 | 4829.89 | 102182.89
2148234 | 13 | Subterráneo | 1465006 | 7 | 15 | 4826.48 | 102180.37
2148234 | 13 | Subterráneo | 1465006 | 7 | 16 | 4825.98 | 102180.39
2672046 | 105 | Subterráneo | 1465006 | 7 | 0 | 5060.62 | 102186.77
2672046 | 105 | Subterráneo | 1465006 | 7 | 1 | 5020.63 | 102190.19
2672046 | 105 | Subterráneo | 1465006 | 7 | 2 | 4978.44 | 102195.03
2672046 | 105 | Subterráneo | 1465006 | 7 | 3 | 4956.44 | 102195.67
2672047 | 122 | Subterráneo | 1465006 | 7 | 0 | 4835.12 | 102203.58
2672047 | 122 | Subterráneo | 1465006 | 7 | 1 | 4885.2 | 102200.41
2672047 | 122 | Subterráneo | 1465006 | 7 | 2 | 4934.5 | 102196.32
2672047 | 122 | Subterráneo | 1465006 | 7 | 3 | 4956.44 | 102195.67
2828280 | 253.29 | Subterráneo | 1465008 | 8 | 0 | 4825.41 | 102188.32
2828280 | 253.29 | Subterráneo | 1465008 | 8 | 1 | 4825.91 | 102188.28
2828280 | 253.29 | Subterráneo | 1465008 | 8 | 2 | 4825.89 | 102187.93
2828280 | 253.29 | Subterráneo | 1465008 | 8 | 3 | 4823.67 | 102188.07
2828280 | 253.29 | Subterráneo | 1465008 | 8 | 4 | 4823.33 | 102183.24
2828280 | 253.29 | Subterráneo | 1465008 | 8 | 5 | 4823.19 | 102181.46
2828280 | 253.29 | Subterráneo | 1465008 | 8 | 6 | 4822.92 | 102179.18
2828280 | 253.29 | Subterráneo | 1465008 | 8 | 7 | 4822.61 | 102177.32
2828280 | 253.29 | Subterráneo | 1465008 | 8 | 8 | 4822.26 | 102175.69
2828280 | 253.29 | Subterráneo | 1465008 | 8 | 9 | 4821.96 | 102174.47
2828280 | 253.29 | Subterráneo | 1465008 | 8 | 10 | 4821.58 | 102173.11
2828280 | 253.29 | Subterráneo | 1465008 | 8 | 11 | 4821.1 | 102171.61
2828280 | 253.29 | Subterráneo | 1465008 | 8 | 12 | 4820.55 | 102170.08
2828280 | 253.29 | Subterráneo | 1465008 | 8 | 13 | 4820.02 | 102168.75
2828280 | 253.29 | Subterráneo | 1465008 | 8 | 14 | 4819.35 | 102167.24
2828280 | 253.29 | Subterráneo | 1465008 | 8 | 15 | 4818.76 | 102166.04
2828280 | 253.29 | Subterráneo | 1465008 | 8 | 16 | 4818.01 | 102164.62
2828280 | 253.29 | Subterráneo | 1465008 | 8 | 17 | 4817.26 | 102163.31
2828280 | 253.29 | Subterráneo | 1465008 | 8 | 18 | 4816.62 | 102162.27
2828280 | 253.29 | Subterráneo | 1465008 | 8 | 19 | 4815.88 | 102161.15
2828280 | 253.29 | Subterráneo | 1465008 | 8 | 20 | 4814.91 | 102159.79
2828280 | 253.29 | Subterráneo | 1465008 | 8 | 21 | 4814.17 | 102158.83
2828280 | 253.29 | Subterráneo | 1465008 | 8 | 22 | 4813.12 | 102157.54
2828280 | 253.29 | Subterráneo | 1465008 | 8 | 23 | 4812.25 | 102156.55
2828280 | 253.29 | Subterráneo | 1465008 | 8 | 24 | 4811.03 | 102155.26
2828280 | 253.29 | Subterráneo | 1465008 | 8 | 25 | 4810.03 | 102154.27
2828280 | 253.29 | Subterráneo | 1465008 | 8 | 26 | 4808.71 | 102153.07
2828280 | 253.29 | Subterráneo | 1465008 | 8 | 27 | 4807.75 | 102152.25
2828280 | 253.29 | Subterráneo | 1465008 | 8 | 28 | 4806.64 | 102151.36
2828280 | 253.29 | Subterráneo | 1465008 | 8 | 29 | 4805.59 | 102150.57
2828280 | 253.29 | Subterráneo | 1465008 | 8 | 30 | 4804.57 | 102149.86
2828280 | 253.29 | Subterráneo | 1465008 | 8 | 31 | 4802.35 | 102149.49
2828280 | 253.29 | Subterráneo | 1465008 | 8 | 32 | 4799.64 | 102149.08
2828280 | 253.29 | Subterráneo | 1465008 | 8 | 33 | 4796.79 | 102148.7
2828280 | 253.29 | Subterráneo | 1465008 | 8 | 34 | 4793.84 | 102148.36
2828280 | 253.29 | Subterráneo | 1465008 | 8 | 35 | 4790.62 | 102148.04
2828280 | 253.29 | Subterráneo | 1465008 | 8 | 36 | 4787.86 | 102147.82
2828280 | 253.29 | Subterráneo | 1465008 | 8 | 37 | 4785.39 | 102147.66
2828280 | 253.29 | Subterráneo | 1465008 | 8 | 38 | 4782.79 | 102147.53
2828280 | 253.29 | Subterráneo | 1465008 | 8 | 39 | 4780.23 | 102147.43
2828280 | 253.29 | Subterráneo | 1465008 | 8 | 40 | 4777.76 | 102147.38
2828280 | 253.29 | Subterráneo | 1465008 | 8 | 41 | 4774.88 | 102147.36
2828280 | 253.29 | Subterráneo | 1465008 | 8 | 42 | 4772.71 | 102147.38
2828280 | 253.29 | Subterráneo | 1465008 | 8 | 43 | 4770.85 | 102147.42
2828280 | 253.29 | Subterráneo | 1465008 | 8 | 44 | 4768.98 | 102147.48
2828280 | 253.29 | Subterráneo | 1465008 | 8 | 45 | 4767.35 | 102147.55
2828280 | 253.29 | Subterráneo | 1465008 | 8 | 46 | 4766.42 | 102147.59
2828280 | 253.29 | Subterráneo | 1465008 | 8 | 47 | 4727.46 | 102155.96
2828280 | 253.29 | Subterráneo | 1465008 | 8 | 48 | 4720.86 | 102135.13
2828280 | 253.29 | Subterráneo | 1465008 | 8 | 49 | 4684.96 | 102142.96
2828280 | 253.29 | Subterráneo | 1465008 | 8 | 50 | 4653.26 | 102149.2
2828280 | 253.29 | Subterráneo | 1465008 | 8 | 51 | 4621.9 | 102155.15
2828280 | 253.29 | Subterráneo | 1465008 | 8 | 52 | 4622.15 | 102156.95
2828280 | 253.29 | Subterráneo | 1465008 | 8 | 53 | 4620.25 | 102157.18
2828280 | 253.29 | Subterráneo | 1465008 | 8 | 54 | 4620.12 | 102156.19
1465670 | 134.85 | Subterráneo | 1465663 | 4 | 0 | 5477.48 | 101640.79
1465670 | 134.85 | Subterráneo | 1465663 | 4 | 1 | 5477.28 | 101640.45
1465670 | 134.85 | Subterráneo | 1465663 | 4 | 2 | 5477.4 | 101640.38
1465670 | 134.85 | Subterráneo | 1465663 | 4 | 3 | 5476.88 | 101639.41
1465670 | 134.85 | Subterráneo | 1465663 | 4 | 4 | 5476.09 | 101637.89
1465670 | 134.85 | Subterráneo | 1465663 | 4 | 5 | 5474.06 | 101634.39
1465670 | 134.85 | Subterráneo | 1465663 | 4 | 6 | 5498.07 | 101619.34
1465670 | 134.85 | Subterráneo | 1465663 | 4 | 7 | 5507.35 | 101621.32
1465670 | 134.85 | Subterráneo | 1465663 | 4 | 8 | 5509.74 | 101628.21
1465670 | 134.85 | Subterráneo | 1465663 | 4 | 9 | 5512.78 | 101639.2
1465670 | 134.85 | Subterráneo | 1465663 | 4 | 10 | 5522.96 | 101665.52
1465670 | 134.85 | Subterráneo | 1465663 | 4 | 11 | 5527.2 | 101673.51
1465670 | 134.85 | Subterráneo | 1465663 | 4 | 12 | 5542.24 | 101695.87
1465670 | 134.85 | Subterráneo | 1465663 | 4 | 13 | 5535.53 | 101695.48
1465712 | 3 | Aéreo | 1465663 | 4 | 0 | 5535.53 | 101695.48
1465712 | 3 | Aéreo | 1465663 | 4 | 1 | 5535.25 | 101697.32
1465712 | 3 | Aéreo | 1465663 | 4 | 2 | 5536.2 | 101698.39
1523067 | 13 | Aéreo | 1465663 | 4 | 0 | 5563.51 | 101724.33
1523067 | 13 | Aéreo | 1465663 | 4 | 1 | 5562.78 | 101723.92
1523067 | 13 | Aéreo | 1465663 | 4 | 2 | 5553.91 | 101716.03
1523069 | 11 | Aéreo | 1465663 | 4 | 0 | 5553.13 | 101717.2
1523069 | 11 | Aéreo | 1465663 | 4 | 1 | 5552.99 | 101717.69
1523069 | 11 | Aéreo | 1465663 | 4 | 2 | 5553.49 | 101718.13
1523069 | 11 | Aéreo | 1465663 | 4 | 3 | 5554.42 | 101717.14
1523069 | 11 | Aéreo | 1465663 | 4 | 4 | 5560.82 | 101722.86
1523072 | 8 | Aéreo | 1465663 | 4 | 0 | 5563.51 | 101724.33
1523072 | 8 | Aéreo | 1465663 | 4 | 1 | 5569.38 | 101729.31
1523077 | 14 | Aéreo | 1465663 | 4 | 0 | 5576.3 | 101735.17
1523077 | 14 | Aéreo | 1465663 | 4 | 1 | 5589.84 | 101732.4
1523078 | 64 | Aéreo | 1465663 | 4 | 0 | 5589.84 | 101732.4
1523078 | 64 | Aéreo | 1465663 | 4 | 1 | 5615.12 | 101710.91
1523078 | 64 | Aéreo | 1465663 | 4 | 2 | 5638.33 | 101690.06
1523079 | 4 | Aéreo | 1465663 | 4 | 0 | 5589.84 | 101732.4
1523079 | 4 | Aéreo | 1465663 | 4 | 1 | 5588.14 | 101729.16
1523081 | 18 | Aéreo | 1465663 | 4 | 0 | 5576.3 | 101735.17
1523081 | 18 | Aéreo | 1465663 | 4 | 1 | 5571.67 | 101738.99
1523081 | 18 | Aéreo | 1465663 | 4 | 2 | 5578.55 | 101748.24
1523082 | 20 | Aéreo | 1465663 | 4 | 0 | 5578.55 | 101748.24
1523082 | 20 | Aéreo | 1465663 | 4 | 1 | 5585.08 | 101742.96
1523082 | 20 | Aéreo | 1465663 | 4 | 2 | 5592.33 | 101751.41
1523087 | 7.56 | Aéreo | 1465663 | 4 | 0 | 5589.2 | 101748.49
1523087 | 7.56 | Aéreo | 1465663 | 4 | 1 | 5591.07 | 101750.74
1523087 | 7.56 | Aéreo | 1465663 | 4 | 2 | 5589.89 | 101751.79
1523087 | 7.56 | Aéreo | 1465663 | 4 | 3 | 5590.5 | 101752.49
1523087 | 7.56 | Aéreo | 1465663 | 4 | 4 | 5592.33 | 101751.41
1523088 | 6.39 | Aéreo | 1465663 | 4 | 0 | 5593.63 | 101754.01
1523088 | 6.39 | Aéreo | 1465663 | 4 | 1 | 5593.78 | 101753.87
1523088 | 6.39 | Aéreo | 1465663 | 4 | 2 | 5592.74 | 101752.66
1523088 | 6.39 | Aéreo | 1465663 | 4 | 3 | 5591.52 | 101753.77
1523088 | 6.39 | Aéreo | 1465663 | 4 | 4 | 5591.05 | 101753.17
1523088 | 6.39 | Aéreo | 1465663 | 4 | 5 | 5592.33 | 101751.41
1523093 | 17 | Aéreo | 1465663 | 4 | 0 | 5592.33 | 101751.41
1523093 | 17 | Aéreo | 1465663 | 4 | 1 | 5596.2 | 101755.94
1523093 | 17 | Aéreo | 1465663 | 4 | 2 | 5596.64 | 101755.73
1523093 | 17 | Aéreo | 1465663 | 4 | 3 | 5601.18 | 101761.18
1523093 | 17 | Aéreo | 1465663 | 4 | 4 | 5602.88 | 101763.56
1523095 | 4 | Aéreo | 1465663 | 4 | 0 | 5601.59 | 101764.17
1523095 | 4 | Aéreo | 1465663 | 4 | 1 | 5601 | 101764.17
1523095 | 4 | Aéreo | 1465663 | 4 | 2 | 5600.64 | 101763.7
1523095 | 4 | Aéreo | 1465663 | 4 | 3 | 5601.79 | 101762.89
1523095 | 4 | Aéreo | 1465663 | 4 | 4 | 5601.05 | 101761.86
1523095 | 4 | Aéreo | 1465663 | 4 | 5 | 5600.85 | 101761.98
1523096 | 7 | Aéreo | 1465663 | 4 | 0 | 5601.89 | 101764.57
1523096 | 7 | Aéreo | 1465663 | 4 | 1 | 5601.6 | 101765.06
1523096 | 7 | Aéreo | 1465663 | 4 | 2 | 5601.98 | 101765.65
1523096 | 7 | Aéreo | 1465663 | 4 | 3 | 5603.15 | 101764.83
1523096 | 7 | Aéreo | 1465663 | 4 | 4 | 5605.37 | 101768.05
1523103 | 21 | Aéreo | 1465663 | 4 | 0 | 5589.84 | 101732.4
1523103 | 21 | Aéreo | 1465663 | 4 | 1 | 5590.19 | 101733.65
1523103 | 21 | Aéreo | 1465663 | 4 | 2 | 5603.09 | 101748.84
1523107 | 13 | Aéreo | 1465663 | 4 | 0 | 5621.61 | 101776.35
1523107 | 13 | Aéreo | 1465663 | 4 | 1 | 5626.49 | 101785.78
1523107 | 13 | Aéreo | 1465663 | 4 | 2 | 5628.28 | 101784.66
1523216 | 11 | Aéreo | 1465663 | 4 | 0 | 5621.61 | 101776.35
1523216 | 11 | Aéreo | 1465663 | 4 | 1 | 5618.52 | 101777.21
1523216 | 11 | Aéreo | 1465663 | 4 | 2 | 5618.35 | 101777.14
1523216 | 11 | Aéreo | 1465663 | 4 | 3 | 5618.14 | 101777.09
1523216 | 11 | Aéreo | 1465663 | 4 | 4 | 5617.97 | 101777.08
1523216 | 11 | Aéreo | 1465663 | 4 | 5 | 5617.71 | 101777.14
1523216 | 11 | Aéreo | 1465663 | 4 | 6 | 5617.51 | 101777.23
1523216 | 11 | Aéreo | 1465663 | 4 | 7 | 5617.32 | 101777.39
1523216 | 11 | Aéreo | 1465663 | 4 | 8 | 5617.18 | 101777.58
1523216 | 11 | Aéreo | 1465663 | 4 | 9 | 5612.9 | 101778.77
1523216 | 11 | Aéreo | 1465663 | 4 | 10 | 5613.53 | 101780.21
1523237 | 5.74 | Aéreo | 1465663 | 4 | 0 | 5629.99 | 101821.65
1523237 | 5.74 | Aéreo | 1465663 | 4 | 1 | 5630.19 | 101821.55
1523237 | 5.74 | Aéreo | 1465663 | 4 | 2 | 5630.65 | 101822.6
1523237 | 5.74 | Aéreo | 1465663 | 4 | 3 | 5629.18 | 101823.28
1523237 | 5.74 | Aéreo | 1465663 | 4 | 4 | 5629.46 | 101823.87
1523237 | 5.74 | Aéreo | 1465663 | 4 | 5 | 5631.49 | 101823.35
1523239 | 8.88 | Aéreo | 1465663 | 4 | 0 | 5633.28 | 101828.8
1523239 | 8.88 | Aéreo | 1465663 | 4 | 1 | 5631.53 | 101824.62
1523239 | 8.88 | Aéreo | 1465663 | 4 | 2 | 5630.15 | 101825.33
1523239 | 8.88 | Aéreo | 1465663 | 4 | 3 | 5629.87 | 101824.7
1523239 | 8.88 | Aéreo | 1465663 | 4 | 4 | 5631.49 | 101823.35
1523255 | 40 | Aéreo | 1465663 | 4 | 0 | 5631.49 | 101823.35
1523255 | 40 | Aéreo | 1465663 | 4 | 1 | 5635.34 | 101832.23
1523255 | 40 | Aéreo | 1465663 | 4 | 2 | 5635.83 | 101844.04
1523255 | 40 | Aéreo | 1465663 | 4 | 3 | 5637.92 | 101852.52
1523255 | 40 | Aéreo | 1465663 | 4 | 4 | 5639.88 | 101861.61
1523260 | 15.59 | Aéreo | 1465663 | 4 | 0 | 5636.62 | 101849.35
1523260 | 15.59 | Aéreo | 1465663 | 4 | 1 | 5637.43 | 101852.63
1523260 | 15.59 | Aéreo | 1465663 | 4 | 2 | 5639.14 | 101860.54
1523260 | 15.59 | Aéreo | 1465663 | 4 | 3 | 5637.78 | 101860.84
1523260 | 15.59 | Aéreo | 1465663 | 4 | 4 | 5637.98 | 101861.64
1523260 | 15.59 | Aéreo | 1465663 | 4 | 5 | 5639.88 | 101861.61
1523272 | 1 | Aéreo | 1465663 | 4 | 0 | 5639.88 | 101861.61
1523272 | 1 | Aéreo | 1465663 | 4 | 1 | 5640.2 | 101862.99
1523275 | 7 | Aéreo | 1465663 | 4 | 0 | 5640.2 | 101862.99
1523275 | 7 | Aéreo | 1465663 | 4 | 1 | 5644.33 | 101862.69
1523275 | 7 | Aéreo | 1465663 | 4 | 2 | 5644.55 | 101862.92
1523275 | 7 | Aéreo | 1465663 | 4 | 3 | 5644.77 | 101863.03
1523275 | 7 | Aéreo | 1465663 | 4 | 4 | 5645.07 | 101863.07
1523275 | 7 | Aéreo | 1465663 | 4 | 5 | 5645.38 | 101862.97
1523275 | 7 | Aéreo | 1465663 | 4 | 6 | 5645.55 | 101862.85
1523275 | 7 | Aéreo | 1465663 | 4 | 7 | 5645.69 | 101862.64
1523275 | 7 | Aéreo | 1465663 | 4 | 8 | 5645.72 | 101862.59
1523275 | 7 | Aéreo | 1465663 | 4 | 9 | 5646.36 | 101862.54
1523278 | 9 | Aéreo | 1465663 | 4 | 0 | 5646.36 | 101862.54
1523278 | 9 | Aéreo | 1465663 | 4 | 1 | 5646.51 | 101853.53
1523282 | 2 | Aéreo | 1465663 | 4 | 0 | 5646.51 | 101853.53
1523282 | 2 | Aéreo | 1465663 | 4 | 1 | 5648.54 | 101853.78
1523283 | 3 | Aéreo | 1465663 | 4 | 0 | 5646.51 | 101853.53
1523283 | 3 | Aéreo | 1465663 | 4 | 1 | 5647.42 | 101850.31
1523289 | 6.4 | Aéreo | 1465663 | 4 | 0 | 5646.36 | 101862.54
1523289 | 6.4 | Aéreo | 1465663 | 4 | 1 | 5651.17 | 101863.03
1523289 | 6.4 | Aéreo | 1465663 | 4 | 2 | 5652.71 | 101863.31
1523303 | 3 | Aéreo | 1465663 | 4 | 0 | 5674.21 | 101867.98
1523303 | 3 | Aéreo | 1465663 | 4 | 1 | 5673.72 | 101870.46
1523329 | 10 | Aéreo | 1465663 | 4 | 0 | 5684.02 | 101872.47
1523329 | 10 | Aéreo | 1465663 | 4 | 1 | 5689.89 | 101871.96
1523329 | 10 | Aéreo | 1465663 | 4 | 2 | 5694.27 | 101871.6
1523752 | 11 | Subterráneo | 1465663 | 4 | 0 | 5675.53 | 101872.41
1523752 | 11 | Subterráneo | 1465663 | 4 | 1 | 5679.05 | 101862.72
1523752 | 11 | Subterráneo | 1465663 | 4 | 2 | 5679.54 | 101862.83
1523863 | 12 | Aéreo | 1465663 | 4 | 0 | 5640.2 | 101862.99
1523863 | 12 | Aéreo | 1465663 | 4 | 1 | 5628.92 | 101866.3
1523865 | 7.09 | Aéreo | 1465663 | 4 | 0 | 5632 | 101864.58
1523865 | 7.09 | Aéreo | 1465663 | 4 | 1 | 5632.08 | 101864.86
1523865 | 7.09 | Aéreo | 1465663 | 4 | 2 | 5629.82 | 101865.52
1523865 | 7.09 | Aéreo | 1465663 | 4 | 3 | 5629.34 | 101863.94
1523865 | 7.09 | Aéreo | 1465663 | 4 | 4 | 5628.77 | 101864.1
1523865 | 7.09 | Aéreo | 1465663 | 4 | 5 | 5628.92 | 101866.3
1523871 | 6.74 | Aéreo | 1465663 | 4 | 0 | 5625.43 | 101866.86
1523871 | 6.74 | Aéreo | 1465663 | 4 | 1 | 5627.73 | 101866.16
1523871 | 6.74 | Aéreo | 1465663 | 4 | 2 | 5627.23 | 101864.64
1523871 | 6.74 | Aéreo | 1465663 | 4 | 3 | 5627.78 | 101864.47
1523871 | 6.74 | Aéreo | 1465663 | 4 | 4 | 5628.92 | 101866.3
1523883 | 9 | Aéreo | 1465663 | 4 | 0 | 5628.92 | 101866.3
1523883 | 9 | Aéreo | 1465663 | 4 | 1 | 5620.31 | 101868.98
2190471 | 22 | Subterráneo | 1465663 | 4 | 0 | 5686.1 | 101888.59
2190471 | 22 | Subterráneo | 1465663 | 4 | 1 | 5686.54 | 101887.72
2190471 | 22 | Subterráneo | 1465663 | 4 | 2 | 5686.71 | 101887.43
2190471 | 22 | Subterráneo | 1465663 | 4 | 3 | 5686.89 | 101887.13
2190471 | 22 | Subterráneo | 1465663 | 4 | 4 | 5687.31 | 101886.55
2190471 | 22 | Subterráneo | 1465663 | 4 | 5 | 5687.65 | 101886.11
2190471 | 22 | Subterráneo | 1465663 | 4 | 6 | 5687.92 | 101885.85
2190471 | 22 | Subterráneo | 1465663 | 4 | 7 | 5706.19 | 101886.43
2381403 | 5 | Aéreo | 1465663 | 4 | 0 | 5552.74 | 101716.8
2381403 | 5 | Aéreo | 1465663 | 4 | 1 | 5552.23 | 101716.91
2381403 | 5 | Aéreo | 1465663 | 4 | 2 | 5551.84 | 101716.52
2381403 | 5 | Aéreo | 1465663 | 4 | 3 | 5552.65 | 101714.89
2381403 | 5 | Aéreo | 1465663 | 4 | 4 | 5550.92 | 101713.36
2381411 | 44 | Aéreo | 1465663 | 4 | 0 | 5626.89 | 101555
2381411 | 44 | Aéreo | 1465663 | 4 | 1 | 5631.38 | 101598.39
2381413 | 7 | Aéreo | 1465663 | 4 | 0 | 5636.58 | 101594.49
2381413 | 7 | Aéreo | 1465663 | 4 | 1 | 5631.38 | 101598.39
2391928 | 48 | Aéreo | 1465663 | 4 | 0 | 5645.9 | 101643.77
2391928 | 48 | Aéreo | 1465663 | 4 | 1 | 5631.38 | 101598.39
2402117 | 38 | Aéreo | 1465663 | 4 | 0 | 5536.2 | 101698.39
2402117 | 38 | Aéreo | 1465663 | 4 | 1 | 5540.57 | 101703.32
2402117 | 38 | Aéreo | 1465663 | 4 | 2 | 5542.47 | 101705.15
2402117 | 38 | Aéreo | 1465663 | 4 | 3 | 5550.2 | 101712.12
2402117 | 38 | Aéreo | 1465663 | 4 | 4 | 5563.15 | 101723.61
2402117 | 38 | Aéreo | 1465663 | 4 | 5 | 5563.51 | 101724.33
2402135 | 9 | Aéreo | 1465663 | 4 | 0 | 5569.38 | 101729.31
2402135 | 9 | Aéreo | 1465663 | 4 | 1 | 5576.3 | 101735.17
2402192 | 5.46 | Aéreo | 1465663 | 4 | 0 | 5616.64 | 101766.66
2402192 | 5.46 | Aéreo | 1465663 | 4 | 1 | 5616.65 | 101766.67
2402192 | 5.46 | Aéreo | 1465663 | 4 | 2 | 5619.13 | 101771.52
2402275 | 5 | Aéreo | 1465663 | 4 | 0 | 5619.13 | 101771.52
2402275 | 5 | Aéreo | 1465663 | 4 | 1 | 5621.61 | 101776.35
2402961 | 10.74 | Aéreo | 1465663 | 4 | 0 | 5631.49 | 101823.35
2402961 | 10.74 | Aéreo | 1465663 | 4 | 1 | 5628.79 | 101817.08
2402961 | 10.74 | Aéreo | 1465663 | 4 | 2 | 5627.19 | 101813.51
2402986 | 22.22 | Aéreo | 1465663 | 4 | 0 | 5613.53 | 101780.21
2402986 | 22.22 | Aéreo | 1465663 | 4 | 1 | 5615.91 | 101785.63
2402986 | 22.22 | Aéreo | 1465663 | 4 | 2 | 5617.72 | 101790.19
2402986 | 22.22 | Aéreo | 1465663 | 4 | 3 | 5619.85 | 101796.39
2402986 | 22.22 | Aéreo | 1465663 | 4 | 4 | 5620.61 | 101798.61
2402986 | 22.22 | Aéreo | 1465663 | 4 | 5 | 5621.61 | 101800.89
2402994 | 14 | Aéreo | 1465663 | 4 | 0 | 5621.61 | 101800.89
2402994 | 14 | Aéreo | 1465663 | 4 | 1 | 5622.67 | 101803.3
2402994 | 14 | Aéreo | 1465663 | 4 | 2 | 5625.79 | 101810.37
2402994 | 14 | Aéreo | 1465663 | 4 | 3 | 5627.19 | 101813.51
2403594 | 8 | Aéreo | 1465663 | 4 | 0 | 5667.04 | 101867.61
2403594 | 8 | Aéreo | 1465663 | 4 | 1 | 5668.45 | 101868.19
2403594 | 8 | Aéreo | 1465663 | 4 | 2 | 5668.8 | 101868.84
2403594 | 8 | Aéreo | 1465663 | 4 | 3 | 5668.77 | 101869.61
2403594 | 8 | Aéreo | 1465663 | 4 | 4 | 5673.72 | 101870.46
2403609 | 8.32 | Aéreo | 1465663 | 4 | 0 | 5652.71 | 101863.31
2403609 | 8.32 | Aéreo | 1465663 | 4 | 1 | 5656.53 | 101863.97
2403609 | 8.32 | Aéreo | 1465663 | 4 | 2 | 5660.8 | 101865.21
2403615 | 7 | Aéreo | 1465663 | 4 | 0 | 5660.8 | 101865.21
2403615 | 7 | Aéreo | 1465663 | 4 | 1 | 5662.43 | 101865.69
2403615 | 7 | Aéreo | 1465663 | 4 | 2 | 5667.04 | 101867.61
2404159 | 9 | Aéreo | 1465663 | 4 | 0 | 5550.92 | 101713.36
2404159 | 9 | Aéreo | 1465663 | 4 | 1 | 5544.45 | 101707.6
2405086 | 10 | Aéreo | 1465663 | 4 | 0 | 5610.82 | 101871.89
2405086 | 10 | Aéreo | 1465663 | 4 | 1 | 5616.09 | 101870.29
2405086 | 10 | Aéreo | 1465663 | 4 | 2 | 5620.31 | 101868.98
2405092 | 7 | Aéreo | 1465663 | 4 | 0 | 5610.82 | 101871.89
2405092 | 7 | Aéreo | 1465663 | 4 | 1 | 5605.72 | 101873.44
2405092 | 7 | Aéreo | 1465663 | 4 | 2 | 5605.57 | 101872.96
2405092 | 7 | Aéreo | 1465663 | 4 | 3 | 5604.64 | 101872.72
2405092 | 7 | Aéreo | 1465663 | 4 | 4 | 5604.33 | 101872.82
2495286 | 16 | Subterráneo | 1465663 | 4 | 0 | 5686.11 | 101888.57
2495286 | 16 | Subterráneo | 1465663 | 4 | 1 | 5686.01 | 101888.48
2495286 | 16 | Subterráneo | 1465663 | 4 | 2 | 5685.94 | 101888.41
2495286 | 16 | Subterráneo | 1465663 | 4 | 3 | 5685.83 | 101888.31
2495286 | 16 | Subterráneo | 1465663 | 4 | 4 | 5685.7 | 101888.2
2495286 | 16 | Subterráneo | 1465663 | 4 | 5 | 5685.6 | 101888.13
2495286 | 16 | Subterráneo | 1465663 | 4 | 6 | 5685.49 | 101888.06
2495286 | 16 | Subterráneo | 1465663 | 4 | 7 | 5685.34 | 101887.99
2495286 | 16 | Subterráneo | 1465663 | 4 | 8 | 5685.19 | 101887.92
2495286 | 16 | Subterráneo | 1465663 | 4 | 9 | 5685.08 | 101887.88
2495286 | 16 | Subterráneo | 1465663 | 4 | 10 | 5684.94 | 101887.85
2495286 | 16 | Subterráneo | 1465663 | 4 | 11 | 5684.81 | 101887.82
2495286 | 16 | Subterráneo | 1465663 | 4 | 12 | 5684.71 | 101887.81
2495286 | 16 | Subterráneo | 1465663 | 4 | 13 | 5684.6 | 101887.8
2495286 | 16 | Subterráneo | 1465663 | 4 | 14 | 5684.48 | 101887.79
2495286 | 16 | Subterráneo | 1465663 | 4 | 15 | 5684.32 | 101887.8
2495286 | 16 | Subterráneo | 1465663 | 4 | 16 | 5684.18 | 101887.81
2495286 | 16 | Subterráneo | 1465663 | 4 | 17 | 5684.04 | 101887.84
2495286 | 16 | Subterráneo | 1465663 | 4 | 18 | 5672.16 | 101881.12
2495287 | 9 | Subterráneo | 1465663 | 4 | 0 | 5672.16 | 101881.12
2495287 | 9 | Subterráneo | 1465663 | 4 | 1 | 5675.53 | 101872.41
2495289 | 13 | Subterráneo | 1465663 | 4 | 0 | 5684.02 | 101872.47
2495289 | 13 | Subterráneo | 1465663 | 4 | 1 | 5684.33 | 101872.66
2495289 | 13 | Subterráneo | 1465663 | 4 | 2 | 5685.62 | 101874.38
2495289 | 13 | Subterráneo | 1465663 | 4 | 3 | 5675.83 | 101873.02
2495289 | 13 | Subterráneo | 1465663 | 4 | 4 | 5675.53 | 101872.41
2495290 | 3 | Subterráneo | 1465663 | 4 | 0 | 5675.53 | 101872.41
2495290 | 3 | Subterráneo | 1465663 | 4 | 1 | 5674.38 | 101872.1
2495290 | 3 | Subterráneo | 1465663 | 4 | 2 | 5673.89 | 101870.54
2495290 | 3 | Subterráneo | 1465663 | 4 | 3 | 5673.72 | 101870.46
2631751 | 47 | Aéreo | 1465663 | 4 | 0 | 5638.33 | 101690.06
2631751 | 47 | Aéreo | 1465663 | 4 | 1 | 5645.9 | 101643.77
2631755 | 55 | Aéreo | 1465663 | 4 | 0 | 5638.33 | 101690.06
2631755 | 55 | Aéreo | 1465663 | 4 | 1 | 5690.38 | 101674
2631756 | 4 | Aéreo | 1465663 | 4 | 0 | 5690.38 | 101674
2631756 | 4 | Aéreo | 1465663 | 4 | 1 | 5694.2 | 101673.67
2631757 | 4 | Aéreo | 1465663 | 4 | 0 | 5694.2 | 101673.67
2631757 | 4 | Aéreo | 1465663 | 4 | 1 | 5698.04 | 101672.51
2631762 | 49 | Aéreo | 1465663 | 4 | 0 | 5638.33 | 101690.06
2631762 | 49 | Aéreo | 1465663 | 4 | 1 | 5678.65 | 101718.08
2631764 | 6 | Aéreo | 1465663 | 4 | 0 | 5678.65 | 101718.08
2631764 | 6 | Aéreo | 1465663 | 4 | 1 | 5684.4 | 101720.89
2651878 | 22 | Aéreo | 1465663 | 4 | 0 | 5616.64 | 101766.66
2651878 | 22 | Aéreo | 1465663 | 4 | 1 | 5611.39 | 101759.07
2651878 | 22 | Aéreo | 1465663 | 4 | 2 | 5603.4 | 101749.22
2651878 | 22 | Aéreo | 1465663 | 4 | 3 | 5603.09 | 101748.84
2672145 | 30 | Subterráneo | 1465663 | 4 | 0 | 5724.25 | 101900.17
2672145 | 30 | Subterráneo | 1465663 | 4 | 1 | 5724.44 | 101899.19
2672145 | 30 | Subterráneo | 1465663 | 4 | 2 | 5723.26 | 101898.99
2672145 | 30 | Subterráneo | 1465663 | 4 | 3 | 5723.14 | 101898.84
2672145 | 30 | Subterráneo | 1465663 | 4 | 4 | 5723.04 | 101898.75
2672145 | 30 | Subterráneo | 1465663 | 4 | 5 | 5722.89 | 101898.65
2672145 | 30 | Subterráneo | 1465663 | 4 | 6 | 5722.77 | 101898.59
2672145 | 30 | Subterráneo | 1465663 | 4 | 7 | 5722.57 | 101898.54
2672145 | 30 | Subterráneo | 1465663 | 4 | 8 | 5722.41 | 101898.52
2672145 | 30 | Subterráneo | 1465663 | 4 | 9 | 5722.26 | 101898.54
2672145 | 30 | Subterráneo | 1465663 | 4 | 10 | 5722.06 | 101898.58
2672145 | 30 | Subterráneo | 1465663 | 4 | 11 | 5721.89 | 101898.66
2672145 | 30 | Subterráneo | 1465663 | 4 | 12 | 5721.79 | 101898.73
2672145 | 30 | Subterráneo | 1465663 | 4 | 13 | 5721.18 | 101898.63
2672145 | 30 | Subterráneo | 1465663 | 4 | 14 | 5721.08 | 101898.56
2672145 | 30 | Subterráneo | 1465663 | 4 | 15 | 5720.91 | 101898.44
2672145 | 30 | Subterráneo | 1465663 | 4 | 16 | 5720.73 | 101898.34
2672145 | 30 | Subterráneo | 1465663 | 4 | 17 | 5720.53 | 101898.27
2672145 | 30 | Subterráneo | 1465663 | 4 | 18 | 5720.4 | 101898.2
2672145 | 30 | Subterráneo | 1465663 | 4 | 19 | 5720.17 | 101898.14
2672145 | 30 | Subterráneo | 1465663 | 4 | 20 | 5719.94 | 101898.1
2672145 | 30 | Subterráneo | 1465663 | 4 | 21 | 5719.73 | 101898.07
2672145 | 30 | Subterráneo | 1465663 | 4 | 22 | 5719.46 | 101898.07
2672145 | 30 | Subterráneo | 1465663 | 4 | 23 | 5719.2 | 101898.1
2672145 | 30 | Subterráneo | 1465663 | 4 | 24 | 5718.92 | 101898.16
2672145 | 30 | Subterráneo | 1465663 | 4 | 25 | 5718.74 | 101898.21
2672145 | 30 | Subterráneo | 1465663 | 4 | 26 | 5718.47 | 101898.16
2672145 | 30 | Subterráneo | 1465663 | 4 | 27 | 5720 | 101890.34
2672145 | 30 | Subterráneo | 1465663 | 4 | 28 | 5706.91 | 101887.02
2672145 | 30 | Subterráneo | 1465663 | 4 | 29 | 5706.19 | 101886.43
1465681 | 131.06 | Subterráneo | 1465677 | 3 | 0 | 5478.09 | 101640.43
1465681 | 131.06 | Subterráneo | 1465677 | 3 | 1 | 5477.53 | 101639.49
1465681 | 131.06 | Subterráneo | 1465677 | 3 | 2 | 5476.53 | 101637.65
1465681 | 131.06 | Subterráneo | 1465677 | 3 | 3 | 5474.74 | 101634.56
1465681 | 131.06 | Subterráneo | 1465677 | 3 | 4 | 5498.18 | 101619.86
1465681 | 131.06 | Subterráneo | 1465677 | 3 | 5 | 5506.98 | 101621.77
1465681 | 131.06 | Subterráneo | 1465677 | 3 | 6 | 5509.26 | 101628.36
1465681 | 131.06 | Subterráneo | 1465677 | 3 | 7 | 5512.31 | 101639.35
1465681 | 131.06 | Subterráneo | 1465677 | 3 | 8 | 5522.51 | 101665.73
1465681 | 131.06 | Subterráneo | 1465677 | 3 | 9 | 5526.78 | 101673.78
1465681 | 131.06 | Subterráneo | 1465677 | 3 | 10 | 5541.24 | 101695.31
1465681 | 131.06 | Subterráneo | 1465677 | 3 | 11 | 5535.33 | 101695.02
1521533 | 30 | Aéreo | 1465677 | 3 | 0 | 5493.07 | 101721.43
1521533 | 30 | Aéreo | 1465677 | 3 | 1 | 5466.1 | 101733.52
1521595 | 7 | Aéreo | 1465677 | 3 | 0 | 5488.42 | 101716.01
1521595 | 7 | Aéreo | 1465677 | 3 | 1 | 5491.42 | 101719.59
1521595 | 7 | Aéreo | 1465677 | 3 | 2 | 5493.07 | 101721.43
1521601 | 50 | Aéreo | 1465677 | 3 | 0 | 5493.07 | 101721.43
1521601 | 50 | Aéreo | 1465677 | 3 | 1 | 5535.33 | 101695.02
1522796 | 19 | Aéreo | 1465677 | 3 | 0 | 5535.33 | 101695.02
1522796 | 19 | Aéreo | 1465677 | 3 | 1 | 5532.06 | 101676.73
1522821 | 8.09 | Subterráneo | 1465677 | 3 | 0 | 5526.36 | 101668.91
1522821 | 8.09 | Subterráneo | 1465677 | 3 | 1 | 5527.94 | 101672.32
1522821 | 8.09 | Subterráneo | 1465677 | 3 | 2 | 5528.16 | 101672.65
1522821 | 8.09 | Subterráneo | 1465677 | 3 | 3 | 5528.4 | 101672.87
1522821 | 8.09 | Subterráneo | 1465677 | 3 | 4 | 5528.67 | 101673.05
1522821 | 8.09 | Subterráneo | 1465677 | 3 | 5 | 5528.95 | 101673.12
1522821 | 8.09 | Subterráneo | 1465677 | 3 | 6 | 5529.3 | 101673.13
1522821 | 8.09 | Subterráneo | 1465677 | 3 | 7 | 5530.18 | 101672.92
1522821 | 8.09 | Subterráneo | 1465677 | 3 | 8 | 5531.07 | 101672.67
1522821 | 8.09 | Subterráneo | 1465677 | 3 | 9 | 5531.59 | 101673.3
1522826 | 7.58 | Subterráneo | 1465677 | 3 | 0 | 5527.25 | 101668.49
1522826 | 7.58 | Subterráneo | 1465677 | 3 | 1 | 5528.57 | 101671.82
1522826 | 7.58 | Subterráneo | 1465677 | 3 | 2 | 5528.97 | 101672.29
1522826 | 7.58 | Subterráneo | 1465677 | 3 | 3 | 5529.7 | 101672.4
1522826 | 7.58 | Subterráneo | 1465677 | 3 | 4 | 5530.59 | 101672.24
1522826 | 7.58 | Subterráneo | 1465677 | 3 | 5 | 5531.47 | 101672.48
1522826 | 7.58 | Subterráneo | 1465677 | 3 | 6 | 5531.59 | 101673.3
1522832 | 30 | Subterráneo | 1465677 | 3 | 0 | 5526.36 | 101668.91
1522832 | 30 | Subterráneo | 1465677 | 3 | 1 | 5525.07 | 101666.08
1522832 | 30 | Subterráneo | 1465677 | 3 | 2 | 5522.78 | 101660.73
1522832 | 30 | Subterráneo | 1465677 | 3 | 3 | 5521.54 | 101657.8
1522832 | 30 | Subterráneo | 1465677 | 3 | 4 | 5519.99 | 101653.41
1522832 | 30 | Subterráneo | 1465677 | 3 | 5 | 5519.47 | 101651.78
1522832 | 30 | Subterráneo | 1465677 | 3 | 6 | 5519.15 | 101649.9
1522832 | 30 | Subterráneo | 1465677 | 3 | 7 | 5519.02 | 101648.24
1522832 | 30 | Subterráneo | 1465677 | 3 | 8 | 5519.21 | 101646.36
1522832 | 30 | Subterráneo | 1465677 | 3 | 9 | 5519.49 | 101644.59
1522832 | 30 | Subterráneo | 1465677 | 3 | 10 | 5519.68 | 101642.31
1522832 | 30 | Subterráneo | 1465677 | 3 | 11 | 5520.01 | 101639.92
1522835 | 1 | Subterráneo | 1465677 | 3 | 0 | 5520.01 | 101639.92
1522835 | 1 | Subterráneo | 1465677 | 3 | 1 | 5521.01 | 101640.06
1522847 | 27 | Subterráneo | 1465677 | 3 | 0 | 5520.01 | 101639.92
1522847 | 27 | Subterráneo | 1465677 | 3 | 1 | 5520.4 | 101636.93
1522847 | 27 | Subterráneo | 1465677 | 3 | 2 | 5521.38 | 101630.67
1522847 | 27 | Subterráneo | 1465677 | 3 | 3 | 5522.36 | 101624.43
1522847 | 27 | Subterráneo | 1465677 | 3 | 4 | 5523.18 | 101620.22
1522847 | 27 | Subterráneo | 1465677 | 3 | 5 | 5524.46 | 101613.81
1522850 | 1 | Subterráneo | 1465677 | 3 | 0 | 5524.46 | 101613.81
1522850 | 1 | Subterráneo | 1465677 | 3 | 1 | 5525.42 | 101614.07
1522872 | 34 | Subterráneo | 1465677 | 3 | 0 | 5524.46 | 101613.81
1522872 | 34 | Subterráneo | 1465677 | 3 | 1 | 5525.89 | 101606.4
1522872 | 34 | Subterráneo | 1465677 | 3 | 2 | 5528.3 | 101594.35
1522872 | 34 | Subterráneo | 1465677 | 3 | 3 | 5531.02 | 101582.95
1522872 | 34 | Subterráneo | 1465677 | 3 | 4 | 5531.57 | 101580.98
1522874 | 1 | Subterráneo | 1465677 | 3 | 0 | 5531.57 | 101580.98
1522874 | 1 | Subterráneo | 1465677 | 3 | 1 | 5532.51 | 101581.29
1522881 | 7 | Subterráneo | 1465677 | 3 | 0 | 5531.57 | 101580.98
1522881 | 7 | Subterráneo | 1465677 | 3 | 1 | 5524.47 | 101578.82
1522888 | 27 | Subterráneo | 1465677 | 3 | 0 | 5531.57 | 101580.98
1522888 | 27 | Subterráneo | 1465677 | 3 | 1 | 5534.06 | 101571.72
1522888 | 27 | Subterráneo | 1465677 | 3 | 2 | 5536.23 | 101564.82
1522888 | 27 | Subterráneo | 1465677 | 3 | 3 | 5538.39 | 101557.92
1522888 | 27 | Subterráneo | 1465677 | 3 | 4 | 5539.4 | 101554.79
1522891 | 1 | Subterráneo | 1465677 | 3 | 0 | 5539.4 | 101554.79
1522891 | 1 | Subterráneo | 1465677 | 3 | 1 | 5540.34 | 101555.14
1522896 | 8 | Subterráneo | 1465677 | 3 | 0 | 5539.4 | 101554.79
1522896 | 8 | Subterráneo | 1465677 | 3 | 1 | 5531.83 | 101552.07
1522938 | 19 | Subterráneo | 1465677 | 3 | 0 | 5539.4 | 101554.79
1522938 | 19 | Subterráneo | 1465677 | 3 | 1 | 5543.05 | 101543.59
1522938 | 19 | Subterráneo | 1465677 | 3 | 2 | 5545.85 | 101537.46
1522939 | 1 | Subterráneo | 1465677 | 3 | 0 | 5551.61 | 101526.18
1522939 | 1 | Subterráneo | 1465677 | 3 | 1 | 5552.29 | 101526.54
1522944 | 6 | Subterráneo | 1465677 | 3 | 0 | 5548.58 | 101531.79
1522944 | 6 | Subterráneo | 1465677 | 3 | 1 | 5551.61 | 101526.18
1522945 | 1 | Subterráneo | 1465677 | 3 | 0 | 5556.34 | 101518.83
1522945 | 1 | Subterráneo | 1465677 | 3 | 1 | 5557.12 | 101519.42
1522988 | 2 | Aéreo | 1465677 | 3 | 0 | 5532.06 | 101676.73
1522988 | 2 | Aéreo | 1465677 | 3 | 1 | 5531.83 | 101675.1
1523015 | 29 | Aéreo | 1465677 | 3 | 0 | 5532.06 | 101676.73
1523015 | 29 | Aéreo | 1465677 | 3 | 1 | 5529.2 | 101673.5
1523015 | 29 | Aéreo | 1465677 | 3 | 2 | 5529.15 | 101673.54
1523015 | 29 | Aéreo | 1465677 | 3 | 3 | 5529.07 | 101673.57
1523015 | 29 | Aéreo | 1465677 | 3 | 4 | 5528.96 | 101673.58
1523015 | 29 | Aéreo | 1465677 | 3 | 5 | 5528.81 | 101673.56
1523015 | 29 | Aéreo | 1465677 | 3 | 6 | 5528.67 | 101673.51
1523015 | 29 | Aéreo | 1465677 | 3 | 7 | 5528.54 | 101673.46
1523015 | 29 | Aéreo | 1465677 | 3 | 8 | 5528.44 | 101673.4
1523015 | 29 | Aéreo | 1465677 | 3 | 9 | 5528.29 | 101673.3
1523015 | 29 | Aéreo | 1465677 | 3 | 10 | 5528.14 | 101673.19
1523015 | 29 | Aéreo | 1465677 | 3 | 11 | 5528.03 | 101673.09
1523015 | 29 | Aéreo | 1465677 | 3 | 12 | 5527.91 | 101672.98
1523015 | 29 | Aéreo | 1465677 | 3 | 13 | 5527.79 | 101672.84
1523015 | 29 | Aéreo | 1465677 | 3 | 14 | 5527.68 | 101672.71
1523015 | 29 | Aéreo | 1465677 | 3 | 15 | 5527.58 | 101672.58
1523015 | 29 | Aéreo | 1465677 | 3 | 16 | 5527.49 | 101672.44
1523015 | 29 | Aéreo | 1465677 | 3 | 17 | 5527.4 | 101672.28
1523015 | 29 | Aéreo | 1465677 | 3 | 18 | 5527.32 | 101672.1
1523015 | 29 | Aéreo | 1465677 | 3 | 19 | 5527.26 | 101671.92
1523015 | 29 | Aéreo | 1465677 | 3 | 20 | 5527.23 | 101671.77
1523015 | 29 | Aéreo | 1465677 | 3 | 21 | 5527.23 | 101671.65
1523015 | 29 | Aéreo | 1465677 | 3 | 22 | 5527.25 | 101671.54
1523015 | 29 | Aéreo | 1465677 | 3 | 23 | 5527.29 | 101671.46
1523015 | 29 | Aéreo | 1465677 | 3 | 24 | 5527.34 | 101671.4
1523015 | 29 | Aéreo | 1465677 | 3 | 25 | 5524.66 | 101668.38
1523015 | 29 | Aéreo | 1465677 | 3 | 26 | 5524.53 | 101668.46
1523015 | 29 | Aéreo | 1465677 | 3 | 27 | 5524.38 | 101668.49
1523015 | 29 | Aéreo | 1465677 | 3 | 28 | 5524.24 | 101668.49
1523015 | 29 | Aéreo | 1465677 | 3 | 29 | 5524.1 | 101668.46
1523015 | 29 | Aéreo | 1465677 | 3 | 30 | 5523.94 | 101668.41
1523015 | 29 | Aéreo | 1465677 | 3 | 31 | 5523.79 | 101668.34
1523015 | 29 | Aéreo | 1465677 | 3 | 32 | 5523.62 | 101668.25
1523015 | 29 | Aéreo | 1465677 | 3 | 33 | 5523.5 | 101668.17
1523015 | 29 | Aéreo | 1465677 | 3 | 34 | 5523.35 | 101668.06
1523015 | 29 | Aéreo | 1465677 | 3 | 35 | 5523.21 | 101667.95
1523015 | 29 | Aéreo | 1465677 | 3 | 36 | 5522.99 | 101667.75
1523015 | 29 | Aéreo | 1465677 | 3 | 37 | 5522.8 | 101667.53
1523015 | 29 | Aéreo | 1465677 | 3 | 38 | 5522.6 | 101667.27
1523015 | 29 | Aéreo | 1465677 | 3 | 39 | 5522.44 | 101667.01
1523015 | 29 | Aéreo | 1465677 | 3 | 40 | 5522.33 | 101666.78
1523015 | 29 | Aéreo | 1465677 | 3 | 41 | 5522.25 | 101666.58
1523015 | 29 | Aéreo | 1465677 | 3 | 42 | 5522.2 | 101666.38
1523015 | 29 | Aéreo | 1465677 | 3 | 43 | 5522.18 | 101666.19
1523015 | 29 | Aéreo | 1465677 | 3 | 44 | 5522.2 | 101666.01
1523015 | 29 | Aéreo | 1465677 | 3 | 45 | 5522.24 | 101665.89
1523015 | 29 | Aéreo | 1465677 | 3 | 46 | 5522.3 | 101665.8
1523015 | 29 | Aéreo | 1465677 | 3 | 47 | 5522.35 | 101665.76
1523015 | 29 | Aéreo | 1465677 | 3 | 48 | 5513.73 | 101656.05
1523017 | 62 | Aéreo | 1465677 | 3 | 0 | 5513.73 | 101656.05
1523017 | 62 | Aéreo | 1465677 | 3 | 1 | 5499.37 | 101620.92
1523017 | 62 | Aéreo | 1465677 | 3 | 2 | 5499.42 | 101620.89
1523017 | 62 | Aéreo | 1465677 | 3 | 3 | 5499.47 | 101620.84
1523017 | 62 | Aéreo | 1465677 | 3 | 4 | 5499.5 | 101620.76
1523017 | 62 | Aéreo | 1465677 | 3 | 5 | 5499.52 | 101620.69
1523017 | 62 | Aéreo | 1465677 | 3 | 6 | 5499.53 | 101620.63
1523017 | 62 | Aéreo | 1465677 | 3 | 7 | 5499.53 | 101620.55
1523017 | 62 | Aéreo | 1465677 | 3 | 8 | 5499.52 | 101620.49
1523017 | 62 | Aéreo | 1465677 | 3 | 9 | 5499.49 | 101620.35
1523017 | 62 | Aéreo | 1465677 | 3 | 10 | 5499.46 | 101620.27
1523017 | 62 | Aéreo | 1465677 | 3 | 11 | 5499.42 | 101620.18
1523017 | 62 | Aéreo | 1465677 | 3 | 12 | 5499.37 | 101620.1
1523017 | 62 | Aéreo | 1465677 | 3 | 13 | 5499.32 | 101620.02
1523017 | 62 | Aéreo | 1465677 | 3 | 14 | 5499.24 | 101619.94
1523017 | 62 | Aéreo | 1465677 | 3 | 15 | 5499.14 | 101619.87
1523017 | 62 | Aéreo | 1465677 | 3 | 16 | 5499.05 | 101619.85
1523017 | 62 | Aéreo | 1465677 | 3 | 17 | 5498.99 | 101619.84
1523017 | 62 | Aéreo | 1465677 | 3 | 18 | 5498.94 | 101619.86
1523017 | 62 | Aéreo | 1465677 | 3 | 19 | 5490.38 | 101598.93
1523032 | 9.57 | Aéreo | 1465677 | 3 | 0 | 5482.7 | 101594.79
1523032 | 9.57 | Aéreo | 1465677 | 3 | 1 | 5487.99 | 101599.12
1523032 | 9.57 | Aéreo | 1465677 | 3 | 2 | 5488.13 | 101599.51
1523032 | 9.57 | Aéreo | 1465677 | 3 | 3 | 5490.38 | 101598.93
1523033 | 39 | Aéreo | 1465677 | 3 | 0 | 5490.38 | 101598.93
1523033 | 39 | Aéreo | 1465677 | 3 | 1 | 5475.17 | 101562.81
1523037 | 39 | Aéreo | 1465677 | 3 | 0 | 5475.17 | 101562.81
1523037 | 39 | Aéreo | 1465677 | 3 | 1 | 5463.81 | 101525.88
1523042 | 139 | Aéreo | 1465677 | 3 | 0 | 5475.17 | 101562.81
1523042 | 139 | Aéreo | 1465677 | 3 | 1 | 5481.86 | 101505.93
1523042 | 139 | Aéreo | 1465677 | 3 | 2 | 5503.56 | 101448.82
1523042 | 139 | Aéreo | 1465677 | 3 | 3 | 5522.24 | 101444.81
1523042 | 139 | Aéreo | 1465677 | 3 | 4 | 5523.19 | 101445.16
2366992 | 7 | Subterráneo | 1465677 | 3 | 0 | 5548.58 | 101531.79
2366992 | 7 | Subterráneo | 1465677 | 3 | 1 | 5541.85 | 101529.2
2368190 | 1.12 | Subterráneo | 1465677 | 3 | 0 | 5531.73 | 101674.41
2368190 | 1.12 | Subterráneo | 1465677 | 3 | 1 | 5531.59 | 101673.3
2382771 | 3 | Subterráneo | 1465677 | 3 | 0 | 5533.8 | 101581.99
2382771 | 3 | Subterráneo | 1465677 | 3 | 1 | 5534.44 | 101582.42
2382771 | 3 | Subterráneo | 1465677 | 3 | 2 | 5534.04 | 101584.99
2382773 | 3 | Subterráneo | 1465677 | 3 | 0 | 5533.97 | 101581.23
2382773 | 3 | Subterráneo | 1465677 | 3 | 1 | 5534.76 | 101581.21
2382773 | 3 | Subterráneo | 1465677 | 3 | 2 | 5535.27 | 101578.76
2382776 | 3 | Subterráneo | 1465677 | 3 | 0 | 5541.83 | 101555.29
2382776 | 3 | Subterráneo | 1465677 | 3 | 1 | 5542.31 | 101555.29
2382776 | 3 | Subterráneo | 1465677 | 3 | 2 | 5543.16 | 101552.65
2382778 | 3 | Subterráneo | 1465677 | 3 | 0 | 5541.59 | 101555.94
2382778 | 3 | Subterráneo | 1465677 | 3 | 1 | 5542.03 | 101556.29
2382778 | 3 | Subterráneo | 1465677 | 3 | 2 | 5541.41 | 101558.36
2382779 | 9 | Subterráneo | 1465677 | 3 | 0 | 5551.61 | 101526.18
2382779 | 9 | Subterráneo | 1465677 | 3 | 1 | 5553.62 | 101522.45
2382779 | 9 | Subterráneo | 1465677 | 3 | 2 | 5556.34 | 101518.83
2382786 | 6 | Subterráneo | 1465677 | 3 | 0 | 5545.85 | 101537.46
2382786 | 6 | Subterráneo | 1465677 | 3 | 1 | 5547.67 | 101533.47
2382786 | 6 | Subterráneo | 1465677 | 3 | 2 | 5548.58 | 101531.79
2382787 | 1 | Subterráneo | 1465677 | 3 | 0 | 5545.85 | 101537.46
2382787 | 1 | Subterráneo | 1465677 | 3 | 1 | 5546.79 | 101537.81
2651893 | 30 | Aéreo | 1465677 | 3 | 0 | 5445.82 | 101717.12
2651893 | 30 | Aéreo | 1465677 | 3 | 1 | 5444.86 | 101716.89
2651893 | 30 | Aéreo | 1465677 | 3 | 2 | 5445.1 | 101715.88
2651893 | 30 | Aéreo | 1465677 | 3 | 3 | 5447.4 | 101716.42
2651893 | 30 | Aéreo | 1465677 | 3 | 4 | 5466.1 | 101733.52
1465687 | 10 | Subterráneo | 1465685 | 2 | 0 | 5478.69 | 101640.07
1465687 | 10 | Subterráneo | 1465685 | 2 | 1 | 5478.43 | 101639.64
1465687 | 10 | Subterráneo | 1465685 | 2 | 2 | 5478.08 | 101639.85
1465687 | 10 | Subterráneo | 1465685 | 2 | 3 | 5478.01 | 101639.8
1465687 | 10 | Subterráneo | 1465685 | 2 | 4 | 5477.93 | 101639.77
1465687 | 10 | Subterráneo | 1465685 | 2 | 5 | 5477.78 | 101639.78
1465687 | 10 | Subterráneo | 1465685 | 2 | 6 | 5477.52 | 101639.86
1465687 | 10 | Subterráneo | 1465685 | 2 | 7 | 5477.35 | 101639.94
1465687 | 10 | Subterráneo | 1465685 | 2 | 8 | 5477.15 | 101640.09
1465687 | 10 | Subterráneo | 1465685 | 2 | 9 | 5476.99 | 101640.28
1465687 | 10 | Subterráneo | 1465685 | 2 | 10 | 5476.92 | 101640.41
1465687 | 10 | Subterráneo | 1465685 | 2 | 11 | 5476.94 | 101640.53
1465687 | 10 | Subterráneo | 1465685 | 2 | 12 | 5476.05 | 101641.06
1465687 | 10 | Subterráneo | 1465685 | 2 | 13 | 5474.78 | 101638.61
1465687 | 10 | Subterráneo | 1465685 | 2 | 14 | 5473.03 | 101635.6
1469166 | 13 | Subterráneo | 1465685 | 2 | 0 | 5473.03 | 101635.6
1469166 | 13 | Subterráneo | 1465685 | 2 | 1 | 5473.02 | 101635.59
1469166 | 13 | Subterráneo | 1465685 | 2 | 2 | 5462.99 | 101641.56
1469166 | 13 | Subterráneo | 1465685 | 2 | 3 | 5462.7 | 101641.73
1469166 | 13 | Subterráneo | 1465685 | 2 | 4 | 5463.09 | 101642.35
1469169 | 5 | Subterráneo | 1465685 | 2 | 0 | 5473.03 | 101635.6
1469169 | 5 | Subterráneo | 1465685 | 2 | 1 | 5471.96 | 101640.2
1465692 | 26 | Subterráneo | 1465689 | 1 | 0 | 5479.27 | 101639.73
1465692 | 26 | Subterráneo | 1465689 | 1 | 1 | 5478.77 | 101638.87
1465692 | 26 | Subterráneo | 1465689 | 1 | 2 | 5477.84 | 101639.43
1465692 | 26 | Subterráneo | 1465689 | 1 | 3 | 5477.78 | 101639.38
1465692 | 26 | Subterráneo | 1465689 | 1 | 4 | 5477.68 | 101639.34
1465692 | 26 | Subterráneo | 1465689 | 1 | 5 | 5477.56 | 101639.36
1465692 | 26 | Subterráneo | 1465689 | 1 | 6 | 5477.41 | 101639.38
1465692 | 26 | Subterráneo | 1465689 | 1 | 7 | 5477.2 | 101639.47
1465692 | 26 | Subterráneo | 1465689 | 1 | 8 | 5477.01 | 101639.58
1465692 | 26 | Subterráneo | 1465689 | 1 | 9 | 5476.81 | 101639.75
1465692 | 26 | Subterráneo | 1465689 | 1 | 10 | 5476.71 | 101639.89
1465692 | 26 | Subterráneo | 1465689 | 1 | 11 | 5476.67 | 101639.99
1465692 | 26 | Subterráneo | 1465689 | 1 | 12 | 5476.69 | 101640.11
1465692 | 26 | Subterráneo | 1465689 | 1 | 13 | 5476.25 | 101640.37
1465692 | 26 | Subterráneo | 1465689 | 1 | 14 | 5475.21 | 101638.37
1465692 | 26 | Subterráneo | 1465689 | 1 | 15 | 5473.2 | 101634.9
1465692 | 26 | Subterráneo | 1465689 | 1 | 16 | 5461.19 | 101642.07
1465692 | 26 | Subterráneo | 1465689 | 1 | 17 | 5461.8 | 101643.11
1488191 | 4.73 | Subterráneo | 1521529 | 1 | 0 | 5541.64 | 101788.78
1488191 | 4.73 | Subterráneo | 1521529 | 1 | 1 | 5536.99 | 101789.67
1488192 | 4.99 | Subterráneo | 1521529 | 1 | 0 | 5534.17 | 101773.43
1488192 | 4.99 | Subterráneo | 1521529 | 1 | 1 | 5533.58 | 101773.79
1488192 | 4.99 | Subterráneo | 1521529 | 1 | 2 | 5530.24 | 101776.49
1488193 | 4.19 | Aéreo | 1521529 | 1 | 0 | 5543.43 | 101792.57
1488193 | 4.19 | Aéreo | 1521529 | 1 | 1 | 5541.64 | 101788.78
1521738 | 28 | Aéreo | 1521529 | 1 | 0 | 5466.05 | 101733.82
1521738 | 28 | Aéreo | 1521529 | 1 | 1 | 5448.19 | 101717.54
1521738 | 28 | Aéreo | 1521529 | 1 | 2 | 5447.76 | 101717.22
1521738 | 28 | Aéreo | 1521529 | 1 | 3 | 5445.4 | 101716.7
1521738 | 28 | Aéreo | 1521529 | 1 | 4 | 5445.49 | 101716.32
1521738 | 28 | Aéreo | 1521529 | 1 | 5 | 5445.99 | 101716.43
1521743 | 13 | Aéreo | 1521529 | 1 | 0 | 5466.05 | 101733.82
1521743 | 13 | Aéreo | 1521529 | 1 | 1 | 5475.33 | 101740.03
1521743 | 13 | Aéreo | 1521529 | 1 | 2 | 5476.44 | 101741.13
1521768 | 30 | Aéreo | 1521529 | 1 | 0 | 5466.05 | 101733.82
1521768 | 30 | Aéreo | 1521529 | 1 | 1 | 5466.82 | 101733.48
1521768 | 30 | Aéreo | 1521529 | 1 | 2 | 5467.26 | 101733.54
1521768 | 30 | Aéreo | 1521529 | 1 | 3 | 5493.27 | 101721.89
1521844 | 5.58 | Subterráneo | 1521529 | 1 | 0 | 5530.24 | 101776.49
1521844 | 5.58 | Subterráneo | 1521529 | 1 | 1 | 5533.27 | 101772.84
1521844 | 5.58 | Subterráneo | 1521529 | 1 | 2 | 5533.4 | 101772.01
1521931 | 1 | Aéreo | 1521529 | 1 | 0 | 5550.76 | 101807.5
1521931 | 1 | Aéreo | 1521529 | 1 | 1 | 5550.42 | 101806.85
1521939 | 1 | Aéreo | 1521529 | 1 | 0 | 5543.91 | 101792.31
1521939 | 1 | Aéreo | 1521529 | 1 | 1 | 5543.43 | 101792.57
1521962 | 6.87 | Aéreo | 1521529 | 1 | 0 | 5564.23 | 101830.83
1521962 | 6.87 | Aéreo | 1521529 | 1 | 1 | 5568.41 | 101836.28
1521963 | 3 | Aéreo | 1521529 | 1 | 0 | 5552.31 | 101809.58
1521963 | 3 | Aéreo | 1521529 | 1 | 1 | 5551.38 | 101807.69
1521963 | 3 | Aéreo | 1521529 | 1 | 2 | 5550.76 | 101807.5
1521966 | 12 | Aéreo | 1521529 | 1 | 0 | 5572.04 | 101841.02
1521966 | 12 | Aéreo | 1521529 | 1 | 1 | 5568.11 | 101844.59
1521966 | 12 | Aéreo | 1521529 | 1 | 2 | 5570.91 | 101848.2
1521966 | 12 | Aéreo | 1521529 | 1 | 3 | 5569.57 | 101849.46
1521997 | 4 | Subterráneo | 1521529 | 1 | 0 | 5517.99 | 101782.81
1521997 | 4 | Subterráneo | 1521529 | 1 | 1 | 5519.94 | 101786.79
1522007 | 2 | Subterráneo | 1521529 | 1 | 0 | 5516.64 | 101783.43
1522007 | 2 | Subterráneo | 1521529 | 1 | 1 | 5517.99 | 101782.81
1522009 | 13 | Aéreo | 1521529 | 1 | 0 | 5519.94 | 101786.79
1522009 | 13 | Aéreo | 1521529 | 1 | 1 | 5518.88 | 101788
1522009 | 13 | Aéreo | 1521529 | 1 | 2 | 5523.65 | 101798.07
1522022 | 24 | Aéreo | 1521529 | 1 | 0 | 5563.26 | 101860.14
1522022 | 24 | Aéreo | 1521529 | 1 | 1 | 5560.03 | 101855.83
1522022 | 24 | Aéreo | 1521529 | 1 | 2 | 5553.62 | 101847.58
1522022 | 24 | Aéreo | 1521529 | 1 | 3 | 5548.94 | 101841.34
1522027 | 10 | Aéreo | 1521529 | 1 | 0 | 5567.87 | 101868.01
1522027 | 10 | Aéreo | 1521529 | 1 | 1 | 5567.19 | 101867.08
1522027 | 10 | Aéreo | 1521529 | 1 | 2 | 5567.99 | 101866.49
1522027 | 10 | Aéreo | 1521529 | 1 | 3 | 5563.26 | 101860.14
1522042 | 13.97 | Aéreo | 1521529 | 1 | 0 | 5556.27 | 101851.82
1522042 | 13.97 | Aéreo | 1521529 | 1 | 1 | 5559.63 | 101856.13
1522042 | 13.97 | Aéreo | 1521529 | 1 | 2 | 5562.15 | 101859.51
1522042 | 13.97 | Aéreo | 1521529 | 1 | 3 | 5560.92 | 101860.5
1522042 | 13.97 | Aéreo | 1521529 | 1 | 4 | 5561.23 | 101860.93
1522042 | 13.97 | Aéreo | 1521529 | 1 | 5 | 5563.26 | 101860.14
2401594 | 9 | Aéreo | 1521529 | 1 | 0 | 5542.13 | 101832.8
2401594 | 9 | Aéreo | 1521529 | 1 | 1 | 5541.04 | 101831.46
2401594 | 9 | Aéreo | 1521529 | 1 | 2 | 5538.1 | 101827.61
2401594 | 9 | Aéreo | 1521529 | 1 | 3 | 5537.22 | 101825.95
2401749 | 11 | Aéreo | 1521529 | 1 | 0 | 5542.13 | 101832.8
2401749 | 11 | Aéreo | 1521529 | 1 | 1 | 5547.62 | 101839.57
2401749 | 11 | Aéreo | 1521529 | 1 | 2 | 5548.94 | 101841.34
2405142 | 6 | Aéreo | 1521529 | 1 | 0 | 5533.4 | 101772.01
2405142 | 6 | Aéreo | 1521529 | 1 | 1 | 5530.58 | 101766.23
2405158 | 16 | Aéreo | 1521529 | 1 | 0 | 5543.43 | 101792.57
2405158 | 16 | Aéreo | 1521529 | 1 | 1 | 5546.29 | 101798.43
2405158 | 16 | Aéreo | 1521529 | 1 | 2 | 5550.42 | 101806.85
2405170 | 27 | Aéreo | 1521529 | 1 | 0 | 5564.23 | 101830.83
2405170 | 27 | Aéreo | 1521529 | 1 | 1 | 5558.55 | 101823.39
2405170 | 27 | Aéreo | 1521529 | 1 | 2 | 5557.38 | 101821.44
2405170 | 27 | Aéreo | 1521529 | 1 | 3 | 5555.38 | 101817.12
2405170 | 27 | Aéreo | 1521529 | 1 | 4 | 5550.76 | 101807.5
2405299 | 12 | Aéreo | 1521529 | 1 | 0 | 5523.65 | 101798.07
2405299 | 12 | Aéreo | 1521529 | 1 | 1 | 5528.61 | 101808.52
2405301 | 10 | Aéreo | 1521529 | 1 | 0 | 5528.61 | 101808.52
2405301 | 10 | Aéreo | 1521529 | 1 | 1 | 5532.58 | 101817.16
2405303 | 10 | Aéreo | 1521529 | 1 | 0 | 5532.58 | 101817.16
2405303 | 10 | Aéreo | 1521529 | 1 | 1 | 5537.22 | 101825.95
2405305 | 21 | Aéreo | 1521529 | 1 | 0 | 5532.58 | 101817.16
2405305 | 21 | Aéreo | 1521529 | 1 | 1 | 5550.76 | 101807.5
2651896 | 49 | Aéreo | 1521529 | 1 | 0 | 5526.29 | 101757.55
2651896 | 49 | Aéreo | 1521529 | 1 | 1 | 5493.27 | 101721.89
2651897 | 10 | Aéreo | 1521529 | 1 | 0 | 5530.58 | 101766.23
2651897 | 10 | Aéreo | 1521529 | 1 | 1 | 5526.29 | 101757.55
2696892 | 1 | Aéreo | 1521529 | 1 | 0 | 5568.41 | 101836.28
2696892 | 1 | Aéreo | 1521529 | 1 | 1 | 5568.47 | 101836.35
2696892 | 1 | Aéreo | 1521529 | 1 | 2 | 5568.57 | 101836.42
2696892 | 1 | Aéreo | 1521529 | 1 | 3 | 5568.67 | 101836.49
2696892 | 1 | Aéreo | 1521529 | 1 | 4 | 5568.89 | 101836.52
2696892 | 1 | Aéreo | 1521529 | 1 | 5 | 5569.03 | 101836.47
2696892 | 1 | Aéreo | 1521529 | 1 | 6 | 5569.14 | 101836.39
2696892 | 1 | Aéreo | 1521529 | 1 | 7 | 5569.2 | 101836.28
2696892 | 1 | Aéreo | 1521529 | 1 | 8 | 5569.22 | 101836.21
2696892 | 1 | Aéreo | 1521529 | 1 | 9 | 5569.24 | 101836.15
2696892 | 1 | Aéreo | 1521529 | 1 | 10 | 5569.23 | 101836.08
2696892 | 1 | Aéreo | 1521529 | 1 | 11 | 5569.22 | 101836.01
2696892 | 1 | Aéreo | 1521529 | 1 | 12 | 5569.15 | 101835.88
2696893 | 6 | Aéreo | 1521529 | 1 | 0 | 5568.41 | 101836.28
2696893 | 6 | Aéreo | 1521529 | 1 | 1 | 5572.04 | 101841.02
2777168 | 14.81 | Subterráneo | 1521529 | 1 | 0 | 5536.99 | 101789.67
2777168 | 14.81 | Subterráneo | 1521529 | 1 | 1 | 5530.24 | 101776.49
1077911 | 24 | Aéreo | 1522066 | 3 | 0 | 5463.63 | 101872.61
1077911 | 24 | Aéreo | 1522066 | 3 | 1 | 5487.18 | 101874.8
1077912 | 22 | Aéreo | 1522066 | 3 | 0 | 5467.97 | 101850.69
1077912 | 22 | Aéreo | 1522066 | 3 | 1 | 5463.63 | 101872.61
1077913 | 21 | Aéreo | 1522066 | 3 | 0 | 5398.56 | 101866.18
1077913 | 21 | Aéreo | 1522066 | 3 | 1 | 5377.98 | 101865.2
1522072 | 28 | Aéreo | 1522066 | 3 | 0 | 5483.44 | 101755.38
1522072 | 28 | Aéreo | 1522066 | 3 | 1 | 5465.88 | 101734
1522078 | 1 | Aéreo | 1522066 | 3 | 0 | 5484.95 | 101753.54
1522078 | 1 | Aéreo | 1522066 | 3 | 1 | 5485.16 | 101753.92
1522078 | 1 | Aéreo | 1522066 | 3 | 2 | 5484.82 | 101754.25
1522079 | 6.05 | Subterráneo | 1522066 | 3 | 0 | 5485.06 | 101754.64
1522079 | 6.05 | Subterráneo | 1522066 | 3 | 1 | 5485.06 | 101754.64
1522079 | 6.05 | Subterráneo | 1522066 | 3 | 2 | 5485.67 | 101754.69
1522079 | 6.05 | Subterráneo | 1522066 | 3 | 3 | 5487.84 | 101759.68
1522102 | 35 | Aéreo | 1522066 | 3 | 0 | 5483.44 | 101755.38
1522102 | 35 | Aéreo | 1522066 | 3 | 1 | 5498.62 | 101786.41
1522104 | 6 | Aéreo | 1522066 | 3 | 0 | 5483.44 | 101755.38
1522104 | 6 | Aéreo | 1522066 | 3 | 1 | 5487.2 | 101759.57
1522119 | 12 | Aéreo | 1522066 | 3 | 0 | 5510.59 | 101814.97
1522119 | 12 | Aéreo | 1522066 | 3 | 1 | 5503.06 | 101819.11
1522119 | 12 | Aéreo | 1522066 | 3 | 2 | 5502.3 | 101819.43
1522119 | 12 | Aéreo | 1522066 | 3 | 3 | 5500.16 | 101820.24
1522155 | 29 | Aéreo | 1522066 | 3 | 0 | 5510.59 | 101814.97
1522155 | 29 | Aéreo | 1522066 | 3 | 1 | 5513.91 | 101826.11
1522155 | 29 | Aéreo | 1522066 | 3 | 2 | 5516.22 | 101833.18
1522155 | 29 | Aéreo | 1522066 | 3 | 3 | 5518.8 | 101841.78
1522155 | 29 | Aéreo | 1522066 | 3 | 4 | 5518.43 | 101842.46
1522163 | 6 | Subterráneo | 1522066 | 3 | 0 | 5518.43 | 101842.46
1522163 | 6 | Subterráneo | 1522066 | 3 | 1 | 5517.49 | 101842.87
1522163 | 6 | Subterráneo | 1522066 | 3 | 2 | 5518.47 | 101847.63
1522179 | 3 | Aéreo | 1522066 | 3 | 0 | 5522.74 | 101852.82
1522179 | 3 | Aéreo | 1522066 | 3 | 1 | 5523.27 | 101853.02
1522179 | 3 | Aéreo | 1522066 | 3 | 2 | 5523.86 | 101855.52
1522228 | 43 | Aéreo | 1522066 | 3 | 0 | 5487.18 | 101874.8
1522228 | 43 | Aéreo | 1522066 | 3 | 1 | 5529.73 | 101880.64
1522230 | 13 | Aéreo | 1522066 | 3 | 0 | 5487.18 | 101874.8
1522230 | 13 | Aéreo | 1522066 | 3 | 1 | 5491.5 | 101862.14
1522231 | 4 | Aéreo | 1522066 | 3 | 0 | 5488.36 | 101873.5
1522231 | 4 | Aéreo | 1522066 | 3 | 1 | 5489.68 | 101872.04
1522231 | 4 | Aéreo | 1522066 | 3 | 2 | 5491.4 | 101872.32
1522237 | 3 | Aéreo | 1522066 | 3 | 0 | 5491.91 | 101860.35
1522237 | 3 | Aéreo | 1522066 | 3 | 1 | 5492.05 | 101859.95
1522237 | 3 | Aéreo | 1522066 | 3 | 2 | 5494.46 | 101858.15
1522238 | 7 | Aéreo | 1522066 | 3 | 0 | 5491.71 | 101860.34
1522238 | 7 | Aéreo | 1522066 | 3 | 1 | 5491.86 | 101859.9
1522238 | 7 | Aéreo | 1522066 | 3 | 2 | 5492.01 | 101853.41
1522239 | 7 | Aéreo | 1522066 | 3 | 0 | 5491.23 | 101860.34
1522239 | 7 | Aéreo | 1522066 | 3 | 1 | 5490.99 | 101859.86
1522239 | 7 | Aéreo | 1522066 | 3 | 2 | 5487.22 | 101854.11
1522252 | 3 | Aéreo | 1522066 | 3 | 0 | 5469.77 | 101850.93
1522252 | 3 | Aéreo | 1522066 | 3 | 1 | 5470.25 | 101851.3
1522252 | 3 | Aéreo | 1522066 | 3 | 2 | 5471.53 | 101853.15
1522255 | 10 | Aéreo | 1522066 | 3 | 0 | 5463.63 | 101872.61
1522255 | 10 | Aéreo | 1522066 | 3 | 1 | 5457.93 | 101879.74
1522255 | 10 | Aéreo | 1522066 | 3 | 2 | 5457.47 | 101880.56
1522267 | 36 | Aéreo | 1522066 | 3 | 0 | 5427.79 | 101867.57
1522267 | 36 | Aéreo | 1522066 | 3 | 1 | 5463.63 | 101872.61
1522275 | 11.12 | Aéreo | 1522066 | 3 | 0 | 5419.17 | 101873.82
1522275 | 11.12 | Aéreo | 1522066 | 3 | 1 | 5426.54 | 101869.59
1522275 | 11.12 | Aéreo | 1522066 | 3 | 2 | 5426.33 | 101869.38
1522275 | 11.12 | Aéreo | 1522066 | 3 | 3 | 5427.79 | 101867.57
1522280 | 29 | Aéreo | 1522066 | 3 | 0 | 5427.79 | 101867.57
1522280 | 29 | Aéreo | 1522066 | 3 | 1 | 5398.56 | 101866.18
1522332 | 16.36 | Subterráneo | 1522066 | 3 | 0 | 5398.21 | 101867.91
1522332 | 16.36 | Subterráneo | 1522066 | 3 | 1 | 5398.2 | 101867.94
1522332 | 16.36 | Subterráneo | 1522066 | 3 | 2 | 5397.94 | 101868.22
1522332 | 16.36 | Subterráneo | 1522066 | 3 | 3 | 5396.51 | 101882.52
1522332 | 16.36 | Subterráneo | 1522066 | 3 | 4 | 5395.39 | 101882.45
1522332 | 16.36 | Subterráneo | 1522066 | 3 | 5 | 5395.44 | 101882
1522389 | 10 | Subterráneo | 1522066 | 3 | 0 | 5518.47 | 101847.63
1522389 | 10 | Subterráneo | 1522066 | 3 | 1 | 5519.78 | 101853.95
1522389 | 10 | Subterráneo | 1522066 | 3 | 2 | 5522.74 | 101852.82
1522400 | 2 | Subterráneo | 1522066 | 3 | 0 | 5518.47 | 101847.63
1522400 | 2 | Subterráneo | 1522066 | 3 | 1 | 5519.91 | 101847.13
1522411 | 2 | Aéreo | 1522066 | 3 | 0 | 5529.73 | 101880.64
1522411 | 2 | Aéreo | 1522066 | 3 | 1 | 5529.18 | 101881.65
1522411 | 2 | Aéreo | 1522066 | 3 | 2 | 5529.23 | 101882.13
1522427 | 1 | Aéreo | 1522066 | 3 | 0 | 5530.6 | 101881.83
1522427 | 1 | Aéreo | 1522066 | 3 | 1 | 5531.07 | 101881.6
1522427 | 1 | Aéreo | 1522066 | 3 | 2 | 5530.98 | 101880.88
1522428 | 2 | Aéreo | 1522066 | 3 | 0 | 5530.61 | 101882.39
1522428 | 2 | Aéreo | 1522066 | 3 | 1 | 5531.15 | 101882.66
1522428 | 2 | Aéreo | 1522066 | 3 | 2 | 5531.2 | 101883.29
1522428 | 2 | Aéreo | 1522066 | 3 | 3 | 5530.04 | 101883.4
1522507 | 27 | Aéreo | 1522066 | 3 | 0 | 5386.3 | 101662.11
1522507 | 27 | Aéreo | 1522066 | 3 | 1 | 5371.85 | 101639.4
1522515 | 17 | Aéreo | 1522066 | 3 | 0 | 5371.85 | 101639.4
1522515 | 17 | Aéreo | 1522066 | 3 | 1 | 5375.91 | 101622.83
1522516 | 6 | Aéreo | 1522066 | 3 | 0 | 5382.02 | 101617.96
1522516 | 6 | Aéreo | 1522066 | 3 | 1 | 5378.3 | 101613.46
1522518 | 29 | Aéreo | 1522066 | 3 | 0 | 5382.02 | 101617.96
1522518 | 29 | Aéreo | 1522066 | 3 | 1 | 5401.53 | 101609.78
1522518 | 29 | Aéreo | 1522066 | 3 | 2 | 5408.68 | 101606.58
1522553 | 36 | Aéreo | 1522066 | 3 | 0 | 5351.32 | 101610.49
1522553 | 36 | Aéreo | 1522066 | 3 | 1 | 5371.85 | 101639.4
1522571 | 6.86 | Aéreo | 1522066 | 3 | 0 | 5291.44 | 101498.04
1522571 | 6.86 | Aéreo | 1522066 | 3 | 1 | 5294.27 | 101494.89
1522571 | 6.86 | Aéreo | 1522066 | 3 | 2 | 5294.07 | 101494.69
1522571 | 6.86 | Aéreo | 1522066 | 3 | 3 | 5295.69 | 101493
1522573 | 142 | Aéreo | 1522066 | 3 | 0 | 5295.69 | 101493
1522573 | 142 | Aéreo | 1522066 | 3 | 1 | 5302.89 | 101444.43
1522573 | 142 | Aéreo | 1522066 | 3 | 2 | 5301.06 | 101393.02
1522573 | 142 | Aéreo | 1522066 | 3 | 3 | 5284.4 | 101354.89
1522656 | 89 | Aéreo | 1522066 | 3 | 0 | 5351.32 | 101610.49
1522656 | 89 | Aéreo | 1522066 | 3 | 1 | 5334.23 | 101563.61
1522656 | 89 | Aéreo | 1522066 | 3 | 2 | 5307.7 | 101535.52
1522659 | 1 | Subterráneo | 1522066 | 3 | 0 | 5351.32 | 101610.49
1522659 | 1 | Subterráneo | 1522066 | 3 | 1 | 5350.37 | 101611.01
1522667 | 44.19 | Aéreo | 1522066 | 3 | 0 | 5307.7 | 101535.52
1522667 | 44.19 | Aéreo | 1522066 | 3 | 1 | 5307.69 | 101535.51
1522667 | 44.19 | Aéreo | 1522066 | 3 | 2 | 5295.69 | 101493
2347878 | 1.02 | Aéreo | 1522066 | 3 | 0 | 5445.66 | 101717.8
2347878 | 1.02 | Aéreo | 1522066 | 3 | 1 | 5444.66 | 101717.58
2366963 | 14 | Aéreo | 1522066 | 3 | 0 | 5500.37 | 101821.51
2366963 | 14 | Aéreo | 1522066 | 3 | 1 | 5500.46 | 101822.01
2366963 | 14 | Aéreo | 1522066 | 3 | 2 | 5499.71 | 101822.3
2366963 | 14 | Aéreo | 1522066 | 3 | 3 | 5494.13 | 101811.4
2366964 | 1 | Aéreo | 1522066 | 3 | 0 | 5500.79 | 101821.35
2366964 | 1 | Aéreo | 1522066 | 3 | 1 | 5501.12 | 101821.76
2366964 | 1 | Aéreo | 1522066 | 3 | 2 | 5501.63 | 101821.58
2402148 | 1 | Aéreo | 1522066 | 3 | 0 | 5483.44 | 101755.38
2402148 | 1 | Aéreo | 1522066 | 3 | 1 | 5483.95 | 101755.09
2402548 | 11 | Aéreo | 1522066 | 3 | 0 | 5506.59 | 101804.62
2402548 | 11 | Aéreo | 1522066 | 3 | 1 | 5510.59 | 101814.97
2402945 | 17 | Aéreo | 1522066 | 3 | 0 | 5529.73 | 101880.64
2402945 | 17 | Aéreo | 1522066 | 3 | 1 | 5527.6 | 101870.91
2402945 | 17 | Aéreo | 1522066 | 3 | 2 | 5525.78 | 101863.68
2402953 | 8 | Aéreo | 1522066 | 3 | 0 | 5523.86 | 101855.52
2402953 | 8 | Aéreo | 1522066 | 3 | 1 | 5525.33 | 101861.92
2402953 | 8 | Aéreo | 1522066 | 3 | 2 | 5525.78 | 101863.68
2651894 | 27.66 | Aéreo | 1522066 | 3 | 0 | 5465.88 | 101734
2651894 | 27.66 | Aéreo | 1522066 | 3 | 1 | 5448.12 | 101717.82
2651894 | 27.66 | Aéreo | 1522066 | 3 | 2 | 5447.6 | 101717.9
2651894 | 27.66 | Aéreo | 1522066 | 3 | 3 | 5444.96 | 101717.31
2651894 | 27.66 | Aéreo | 1522066 | 3 | 4 | 5444.66 | 101717.58
2693180 | 17 | Aéreo | 1522066 | 3 | 0 | 5487.2 | 101759.57
2693180 | 17 | Aéreo | 1522066 | 3 | 1 | 5493.87 | 101774.88
2693188 | 21 | Aéreo | 1522066 | 3 | 0 | 5498.62 | 101786.41
2693188 | 21 | Aéreo | 1522066 | 3 | 1 | 5498.62 | 101786.42
2693188 | 21 | Aéreo | 1522066 | 3 | 2 | 5501.91 | 101794.53
2693188 | 21 | Aéreo | 1522066 | 3 | 3 | 5502.59 | 101794.28
2693188 | 21 | Aéreo | 1522066 | 3 | 4 | 5506.59 | 101804.62
2694320 | 80.56 | Aéreo | 1522066 | 3 | 0 | 5386.3 | 101662.11
2694320 | 80.56 | Aéreo | 1522066 | 3 | 1 | 5414.23 | 101690.43
2694320 | 80.56 | Aéreo | 1522066 | 3 | 2 | 5444.66 | 101717.58
2694321 | 8 | Aéreo | 1522066 | 3 | 0 | 5375.91 | 101622.83
2694321 | 8 | Aéreo | 1522066 | 3 | 1 | 5382.02 | 101617.96
2694324 | 26 | Aéreo | 1522066 | 3 | 0 | 5307.7 | 101535.52
2694324 | 26 | Aéreo | 1522066 | 3 | 1 | 5331.32 | 101524.61
2694427 | 2 | Aéreo | 1522066 | 3 | 0 | 5307.7 | 101535.52
2694427 | 2 | Aéreo | 1522066 | 3 | 1 | 5306.63 | 101534.38
1187849 | 7 | Subterráneo | 1596437 | 3 | 0 | 5430.71 | 101979.22
1187849 | 7 | Subterráneo | 1596437 | 3 | 1 | 5437.03 | 101981.2
1187849 | 7 | Subterráneo | 1596437 | 3 | 2 | 5436.8 | 101981.97
1187850 | 2 | Subterráneo | 1596437 | 3 | 0 | 5430.71 | 101979.22
1187850 | 2 | Subterráneo | 1596437 | 3 | 1 | 5429.12 | 101979.54
1596563 | 8.72 | Subterráneo | 1596437 | 3 | 0 | 5380.64 | 102048.96
1596563 | 8.72 | Subterráneo | 1596437 | 3 | 1 | 5378.34 | 102049.15
1596563 | 8.72 | Subterráneo | 1596437 | 3 | 2 | 5378.17 | 102047.03
1596563 | 8.72 | Subterráneo | 1596437 | 3 | 3 | 5376.08 | 102047.19
1596563 | 8.72 | Subterráneo | 1596437 | 3 | 4 | 5376.06 | 102046.98
1596563 | 8.72 | Subterráneo | 1596437 | 3 | 5 | 5376.16 | 102046.86
1596563 | 8.72 | Subterráneo | 1596437 | 3 | 6 | 5376.23 | 102046.74
1596563 | 8.72 | Subterráneo | 1596437 | 3 | 7 | 5376.3 | 102046.59
1596563 | 8.72 | Subterráneo | 1596437 | 3 | 8 | 5376.32 | 102046.49
1596563 | 8.72 | Subterráneo | 1596437 | 3 | 9 | 5376.34 | 102046.35
1596563 | 8.72 | Subterráneo | 1596437 | 3 | 10 | 5376.34 | 102046.24
1596563 | 8.72 | Subterráneo | 1596437 | 3 | 11 | 5376.31 | 102046.07
1596563 | 8.72 | Subterráneo | 1596437 | 3 | 12 | 5376.28 | 102045.96
1596563 | 8.72 | Subterráneo | 1596437 | 3 | 13 | 5376.23 | 102045.84
1596563 | 8.72 | Subterráneo | 1596437 | 3 | 14 | 5376.17 | 102045.75
1596563 | 8.72 | Subterráneo | 1596437 | 3 | 15 | 5376.09 | 102045.68
1596563 | 8.72 | Subterráneo | 1596437 | 3 | 16 | 5376.03 | 102045.59
1596563 | 8.72 | Subterráneo | 1596437 | 3 | 17 | 5375.95 | 102045.52
1596563 | 8.72 | Subterráneo | 1596437 | 3 | 18 | 5375.92 | 102045.2
2701995 | 91 | Subterráneo | 1596437 | 3 | 0 | 5430.71 | 101979.22
2701995 | 91 | Subterráneo | 1596437 | 3 | 1 | 5425.2 | 101977.49
2701995 | 91 | Subterráneo | 1596437 | 3 | 2 | 5413.23 | 101979.12
2701995 | 91 | Subterráneo | 1596437 | 3 | 3 | 5398.88 | 101981.07
2701995 | 91 | Subterráneo | 1596437 | 3 | 4 | 5379.71 | 101983.87
2701995 | 91 | Subterráneo | 1596437 | 3 | 5 | 5377.24 | 101984.44
2701995 | 91 | Subterráneo | 1596437 | 3 | 6 | 5376.08 | 101985.15
2701995 | 91 | Subterráneo | 1596437 | 3 | 7 | 5374.51 | 101986.73
2701995 | 91 | Subterráneo | 1596437 | 3 | 8 | 5373.82 | 101987.74
2701995 | 91 | Subterráneo | 1596437 | 3 | 9 | 5374.69 | 101999.51
2701995 | 91 | Subterráneo | 1596437 | 3 | 10 | 5375.55 | 102011.22
2701995 | 91 | Subterráneo | 1596437 | 3 | 11 | 5375.26 | 102013.69
2701995 | 91 | Subterráneo | 1596437 | 3 | 12 | 5373.93 | 102018.64
2701995 | 91 | Subterráneo | 1596437 | 3 | 13 | 5373.97 | 102019.16
2702002 | 15 | Subterráneo | 1596437 | 3 | 0 | 5374.78 | 102030.74
2702002 | 15 | Subterráneo | 1596437 | 3 | 1 | 5375.38 | 102039.1
2702002 | 15 | Subterráneo | 1596437 | 3 | 2 | 5375.82 | 102043.64
2702002 | 15 | Subterráneo | 1596437 | 3 | 3 | 5375.84 | 102043.99
2702002 | 15 | Subterráneo | 1596437 | 3 | 4 | 5375.92 | 102044.02
2702002 | 15 | Subterráneo | 1596437 | 3 | 5 | 5376.03 | 102044.1
2702002 | 15 | Subterráneo | 1596437 | 3 | 6 | 5376.13 | 102044.22
2702002 | 15 | Subterráneo | 1596437 | 3 | 7 | 5376.16 | 102044.31
2702002 | 15 | Subterráneo | 1596437 | 3 | 8 | 5376.19 | 102044.41
2702002 | 15 | Subterráneo | 1596437 | 3 | 9 | 5376.19 | 102044.53
2702002 | 15 | Subterráneo | 1596437 | 3 | 10 | 5376.16 | 102044.65
2702002 | 15 | Subterráneo | 1596437 | 3 | 11 | 5376.08 | 102044.8
2702002 | 15 | Subterráneo | 1596437 | 3 | 12 | 5376 | 102044.88
2702002 | 15 | Subterráneo | 1596437 | 3 | 13 | 5375.9 | 102044.94
2702002 | 15 | Subterráneo | 1596437 | 3 | 14 | 5375.92 | 102045.2
2702005 | 12 | Subterráneo | 1596437 | 3 | 0 | 5373.97 | 102019.16
2702005 | 12 | Subterráneo | 1596437 | 3 | 1 | 5374.78 | 102030.74
2702180 | 3.82 | Subterráneo | 1596437 | 3 | 0 | 5375.92 | 102045.2
2702180 | 3.82 | Subterráneo | 1596437 | 3 | 1 | 5379.01 | 102044.96
2702180 | 3.82 | Subterráneo | 1596437 | 3 | 2 | 5379.03 | 102045.18
2702180 | 3.82 | Subterráneo | 1596437 | 3 | 3 | 5379.53 | 102045.14
76469 | 37 | Subterráneo | 1596442 | 4 | 0 | 5321.92 | 102072.05
76469 | 37 | Subterráneo | 1596442 | 4 | 1 | 5323.43 | 102071.93
76469 | 37 | Subterráneo | 1596442 | 4 | 2 | 5323.47 | 102071.9
76469 | 37 | Subterráneo | 1596442 | 4 | 3 | 5323.6 | 102071.81
76469 | 37 | Subterráneo | 1596442 | 4 | 4 | 5323.76 | 102071.73
76469 | 37 | Subterráneo | 1596442 | 4 | 5 | 5323.9 | 102071.69
76469 | 37 | Subterráneo | 1596442 | 4 | 6 | 5324.06 | 102071.65
76469 | 37 | Subterráneo | 1596442 | 4 | 7 | 5324.22 | 102071.64
76469 | 37 | Subterráneo | 1596442 | 4 | 8 | 5324.37 | 102071.64
76469 | 37 | Subterráneo | 1596442 | 4 | 9 | 5324.53 | 102071.67
76469 | 37 | Subterráneo | 1596442 | 4 | 10 | 5324.65 | 102071.7
76469 | 37 | Subterráneo | 1596442 | 4 | 11 | 5324.77 | 102071.74
76469 | 37 | Subterráneo | 1596442 | 4 | 12 | 5324.9 | 102071.81
76469 | 37 | Subterráneo | 1596442 | 4 | 13 | 5340.77 | 102070.53
76469 | 37 | Subterráneo | 1596442 | 4 | 14 | 5358.57 | 102069.07
78188 | 18.3 | Aéreo | 1596442 | 4 | 0 | 5321.92 | 102072.05
78188 | 18.3 | Aéreo | 1596442 | 4 | 1 | 5321.43 | 102071.07
78188 | 18.3 | Aéreo | 1596442 | 4 | 2 | 5307.67 | 102072.21
78188 | 18.3 | Aéreo | 1596442 | 4 | 3 | 5307.42 | 102072.19
78188 | 18.3 | Aéreo | 1596442 | 4 | 4 | 5307.22 | 102072.09
78188 | 18.3 | Aéreo | 1596442 | 4 | 5 | 5307.05 | 102071.94
78188 | 18.3 | Aéreo | 1596442 | 4 | 6 | 5306.95 | 102071.72
78188 | 18.3 | Aéreo | 1596442 | 4 | 7 | 5306.93 | 102071.51
78188 | 18.3 | Aéreo | 1596442 | 4 | 8 | 5306.96 | 102071.3
78188 | 18.3 | Aéreo | 1596442 | 4 | 9 | 5307.08 | 102071.1
78188 | 18.3 | Aéreo | 1596442 | 4 | 10 | 5307.25 | 102070.95
78188 | 18.3 | Aéreo | 1596442 | 4 | 11 | 5307.36 | 102070.9
78188 | 18.3 | Aéreo | 1596442 | 4 | 12 | 5307.57 | 102070.84
78188 | 18.3 | Aéreo | 1596442 | 4 | 13 | 5307.46 | 102069.61
2412357 | 2.09 | Aéreo | 1596442 | 4 | 0 | 5306.28 | 102067.95
2412357 | 2.09 | Aéreo | 1596442 | 4 | 1 | 5307.32 | 102067.87
2412357 | 2.09 | Aéreo | 1596442 | 4 | 2 | 5307.41 | 102068.91
2412358 | 1.05 | Aéreo | 1596442 | 4 | 0 | 5306.28 | 102067.95
2412358 | 1.05 | Aéreo | 1596442 | 4 | 1 | 5306.36 | 102069
2412359 | 1.05 | Aéreo | 1596442 | 4 | 0 | 5305.23 | 102068.04
2412359 | 1.05 | Aéreo | 1596442 | 4 | 1 | 5306.28 | 102067.95
2412360 | 1.04 | Aéreo | 1596442 | 4 | 0 | 5305.23 | 102068.04
2412360 | 1.04 | Aéreo | 1596442 | 4 | 1 | 5305.31 | 102069.08
2412362 | 2.09 | Aéreo | 1596442 | 4 | 0 | 5304.27 | 102069.17
2412362 | 2.09 | Aéreo | 1596442 | 4 | 1 | 5304.2 | 102068.12
2412362 | 2.09 | Aéreo | 1596442 | 4 | 2 | 5305.23 | 102068.04
2412365 | 5 | Aéreo | 1596442 | 4 | 0 | 5306.41 | 102069.69
2412365 | 5 | Aéreo | 1596442 | 4 | 1 | 5306.54 | 102071.31
2412365 | 5 | Aéreo | 1596442 | 4 | 2 | 5309.9 | 102071.01
2412366 | 8.16 | Aéreo | 1596442 | 4 | 0 | 5305.37 | 102069.78
2412366 | 8.16 | Aéreo | 1596442 | 4 | 1 | 5305.55 | 102071.88
2412366 | 8.16 | Aéreo | 1596442 | 4 | 2 | 5311.58 | 102071.39
2702138 | 4 | Subterráneo | 1596442 | 4 | 0 | 5379.48 | 102044.45
2702138 | 4 | Subterráneo | 1596442 | 4 | 1 | 5378.98 | 102044.49
2702138 | 4 | Subterráneo | 1596442 | 4 | 2 | 5378.98 | 102044.46
2702138 | 4 | Subterráneo | 1596442 | 4 | 3 | 5375.43 | 102044.74
2702138 | 4 | Subterráneo | 1596442 | 4 | 4 | 5375.3 | 102044.77
2702177 | 5 | Subterráneo | 1596442 | 4 | 0 | 5375.3 | 102044.77
2702177 | 5 | Subterráneo | 1596442 | 4 | 1 | 5375.27 | 102044.78
2702177 | 5 | Subterráneo | 1596442 | 4 | 2 | 5375.14 | 102044.72
2702177 | 5 | Subterráneo | 1596442 | 4 | 3 | 5374.97 | 102044.67
2702177 | 5 | Subterráneo | 1596442 | 4 | 4 | 5374.77 | 102044.65
2702177 | 5 | Subterráneo | 1596442 | 4 | 5 | 5374.57 | 102044.68
2702177 | 5 | Subterráneo | 1596442 | 4 | 6 | 5374.4 | 102044.73
2702177 | 5 | Subterráneo | 1596442 | 4 | 7 | 5374.23 | 102044.82
2702177 | 5 | Subterráneo | 1596442 | 4 | 8 | 5374.07 | 102044.95
2702177 | 5 | Subterráneo | 1596442 | 4 | 9 | 5373.96 | 102045.08
2702177 | 5 | Subterráneo | 1596442 | 4 | 10 | 5370.17 | 102045.97
2702184 | 37 | Subterráneo | 1596442 | 4 | 0 | 5370.17 | 102045.97
2702184 | 37 | Subterráneo | 1596442 | 4 | 1 | 5371.67 | 102068.81
2702184 | 37 | Subterráneo | 1596442 | 4 | 2 | 5360.25 | 102070.15
2702184 | 37 | Subterráneo | 1596442 | 4 | 3 | 5360.12 | 102070.26
2702184 | 37 | Subterráneo | 1596442 | 4 | 4 | 5359.94 | 102070.37
2702184 | 37 | Subterráneo | 1596442 | 4 | 5 | 5359.7 | 102070.46
2702184 | 37 | Subterráneo | 1596442 | 4 | 6 | 5359.48 | 102070.46
2702184 | 37 | Subterráneo | 1596442 | 4 | 7 | 5359.31 | 102070.44
2702184 | 37 | Subterráneo | 1596442 | 4 | 8 | 5359.1 | 102070.37
2702184 | 37 | Subterráneo | 1596442 | 4 | 9 | 5358.95 | 102070.29
2702184 | 37 | Subterráneo | 1596442 | 4 | 10 | 5358.82 | 102070.18
2702184 | 37 | Subterráneo | 1596442 | 4 | 11 | 5358.71 | 102070.06
2702184 | 37 | Subterráneo | 1596442 | 4 | 12 | 5358.64 | 102069.96
2702184 | 37 | Subterráneo | 1596442 | 4 | 13 | 5358.58 | 102069.82
2702184 | 37 | Subterráneo | 1596442 | 4 | 14 | 5358.54 | 102069.72
2702184 | 37 | Subterráneo | 1596442 | 4 | 15 | 5358.51 | 102069.54
2702184 | 37 | Subterráneo | 1596442 | 4 | 16 | 5358.5 | 102069.42
2702184 | 37 | Subterráneo | 1596442 | 4 | 17 | 5358.52 | 102069.25
2702184 | 37 | Subterráneo | 1596442 | 4 | 18 | 5358.53 | 102069.18
2702184 | 37 | Subterráneo | 1596442 | 4 | 19 | 5358.57 | 102069.07
76475 | 35 | Subterráneo | 1596446 | 5 | 0 | 5324.64 | 102072.33
76475 | 35 | Subterráneo | 1596446 | 5 | 1 | 5359.01 | 102069.53
76476 | 26 | Aéreo | 1596446 | 5 | 0 | 5324.64 | 102072.33
76476 | 26 | Aéreo | 1596446 | 5 | 1 | 5324.56 | 102071.08
76476 | 26 | Aéreo | 1596446 | 5 | 2 | 5323.7 | 102071.15
76476 | 26 | Aéreo | 1596446 | 5 | 3 | 5323.78 | 102072.4
76476 | 26 | Aéreo | 1596446 | 5 | 4 | 5326.42 | 102094.64
76477 | 9 | Aéreo | 1596446 | 5 | 0 | 5326.42 | 102094.64
76477 | 9 | Aéreo | 1596446 | 5 | 1 | 5322.68 | 102102.35
76479 | 17 | Aéreo | 1596446 | 5 | 0 | 5326.42 | 102094.64
76479 | 17 | Aéreo | 1596446 | 5 | 1 | 5327.66 | 102111.41
76481 | 40 | Aéreo | 1596446 | 5 | 0 | 5327.66 | 102111.41
76481 | 40 | Aéreo | 1596446 | 5 | 1 | 5287.65 | 102112.44
76482 | 14 | Aéreo | 1596446 | 5 | 0 | 5323.16 | 102124.09
76482 | 14 | Aéreo | 1596446 | 5 | 1 | 5327.66 | 102111.41
76484 | 37 | Aéreo | 1596446 | 5 | 0 | 5330.96 | 102147.94
76484 | 37 | Aéreo | 1596446 | 5 | 1 | 5327.66 | 102111.41
76485 | 39.03 | Aéreo | 1596446 | 5 | 0 | 5330.96 | 102147.94
76485 | 39.03 | Aéreo | 1596446 | 5 | 1 | 5369.58 | 102153.56
78172 | 10.51 | Aéreo | 1596446 | 5 | 0 | 5330.96 | 102147.94
78172 | 10.51 | Aéreo | 1596446 | 5 | 1 | 5332.81 | 102158.29
78173 | 8.26 | Aéreo | 1596446 | 5 | 0 | 5332.81 | 102158.29
78173 | 8.26 | Aéreo | 1596446 | 5 | 1 | 5336.76 | 102158.78
78173 | 8.26 | Aéreo | 1596446 | 5 | 2 | 5339.56 | 102159.2
78173 | 8.26 | Aéreo | 1596446 | 5 | 3 | 5339.38 | 102160.64
78175 | 6.01 | Aéreo | 1596446 | 5 | 0 | 5332.81 | 102158.29
78175 | 6.01 | Aéreo | 1596446 | 5 | 1 | 5326.85 | 102157.49
78177 | 20 | Aéreo | 1596446 | 5 | 0 | 5330.96 | 102147.94
78177 | 20 | Aéreo | 1596446 | 5 | 1 | 5314.06 | 102158.37
78180 | 47 | Aéreo | 1596446 | 5 | 0 | 5330.96 | 102147.94
78180 | 47 | Aéreo | 1596446 | 5 | 1 | 5284.93 | 102141.23
78182 | 11 | Aéreo | 1596446 | 5 | 0 | 5287.65 | 102112.44
78182 | 11 | Aéreo | 1596446 | 5 | 1 | 5295.33 | 102120.94
78184 | 10 | Aéreo | 1596446 | 5 | 0 | 5287.65 | 102112.44
78184 | 10 | Aéreo | 1596446 | 5 | 1 | 5296.74 | 102107.93
78186 | 6 | Aéreo | 1596446 | 5 | 0 | 5285.93 | 102112.23
78186 | 6 | Aéreo | 1596446 | 5 | 1 | 5285.42 | 102111.83
78186 | 6 | Aéreo | 1596446 | 5 | 2 | 5280.92 | 102109.31
2371906 | 3 | Aéreo | 1596446 | 5 | 0 | 5322.06 | 102123.61
2371906 | 3 | Aéreo | 1596446 | 5 | 1 | 5321.47 | 102123.5
2371906 | 3 | Aéreo | 1596446 | 5 | 2 | 5318.97 | 102123.15
2371908 | 2 | Aéreo | 1596446 | 5 | 0 | 5321.95 | 102124.25
2371908 | 2 | Aéreo | 1596446 | 5 | 1 | 5321.42 | 102124.29
2371908 | 2 | Aéreo | 1596446 | 5 | 2 | 5321.29 | 102125.28
2371915 | 10.17 | Aéreo | 1596446 | 5 | 0 | 5284.93 | 102141.23
2371915 | 10.17 | Aéreo | 1596446 | 5 | 1 | 5284.18 | 102143.46
2371915 | 10.17 | Aéreo | 1596446 | 5 | 2 | 5283.24 | 102151.22
2702140 | 4 | Subterráneo | 1596446 | 5 | 0 | 5379.42 | 102043.75
2702140 | 4 | Subterráneo | 1596446 | 5 | 1 | 5378.92 | 102043.78
2702140 | 4 | Subterráneo | 1596446 | 5 | 2 | 5378.93 | 102043.96
2702140 | 4 | Subterráneo | 1596446 | 5 | 3 | 5375.4 | 102044.24
2702140 | 4 | Subterráneo | 1596446 | 5 | 4 | 5375.18 | 102044.29
2702176 | 6 | Subterráneo | 1596446 | 5 | 0 | 5375.18 | 102044.29
2702176 | 6 | Subterráneo | 1596446 | 5 | 1 | 5375.05 | 102044.23
2702176 | 6 | Subterráneo | 1596446 | 5 | 2 | 5374.91 | 102044.2
2702176 | 6 | Subterráneo | 1596446 | 5 | 3 | 5374.73 | 102044.18
2702176 | 6 | Subterráneo | 1596446 | 5 | 4 | 5374.54 | 102044.19
2702176 | 6 | Subterráneo | 1596446 | 5 | 5 | 5374.38 | 102044.24
2702176 | 6 | Subterráneo | 1596446 | 5 | 6 | 5374.19 | 102044.33
2702176 | 6 | Subterráneo | 1596446 | 5 | 7 | 5374.03 | 102044.45
2702176 | 6 | Subterráneo | 1596446 | 5 | 8 | 5373.91 | 102044.59
2702176 | 6 | Subterráneo | 1596446 | 5 | 9 | 5369.64 | 102045.58
2702183 | 35 | Subterráneo | 1596446 | 5 | 0 | 5369.64 | 102045.58
2702183 | 35 | Subterráneo | 1596446 | 5 | 1 | 5371.14 | 102068.37
2702183 | 35 | Subterráneo | 1596446 | 5 | 2 | 5359.98 | 102069.68
2702183 | 35 | Subterráneo | 1596446 | 5 | 3 | 5359.98 | 102069.68
2702183 | 35 | Subterráneo | 1596446 | 5 | 4 | 5359.94 | 102069.75
2702183 | 35 | Subterráneo | 1596446 | 5 | 5 | 5359.88 | 102069.81
2702183 | 35 | Subterráneo | 1596446 | 5 | 6 | 5359.81 | 102069.87
2702183 | 35 | Subterráneo | 1596446 | 5 | 7 | 5359.73 | 102069.92
2702183 | 35 | Subterráneo | 1596446 | 5 | 8 | 5359.63 | 102069.95
2702183 | 35 | Subterráneo | 1596446 | 5 | 9 | 5359.55 | 102069.96
2702183 | 35 | Subterráneo | 1596446 | 5 | 10 | 5359.45 | 102069.95
2702183 | 35 | Subterráneo | 1596446 | 5 | 11 | 5359.36 | 102069.93
2702183 | 35 | Subterráneo | 1596446 | 5 | 12 | 5359.27 | 102069.9
2702183 | 35 | Subterráneo | 1596446 | 5 | 13 | 5359.22 | 102069.86
2702183 | 35 | Subterráneo | 1596446 | 5 | 14 | 5359.16 | 102069.81
2702183 | 35 | Subterráneo | 1596446 | 5 | 15 | 5359.1 | 102069.75
2702183 | 35 | Subterráneo | 1596446 | 5 | 16 | 5359.07 | 102069.69
2702183 | 35 | Subterráneo | 1596446 | 5 | 17 | 5359.03 | 102069.62
2702183 | 35 | Subterráneo | 1596446 | 5 | 18 | 5359.01 | 102069.56
2702183 | 35 | Subterráneo | 1596446 | 5 | 19 | 5359.01 | 102069.53
2768610 | 9.3 | Aéreo | 1596446 | 5 | 0 | 5283.24 | 102151.22
2768610 | 9.3 | Aéreo | 1596446 | 5 | 1 | 5279.55 | 102150.73
2768610 | 9.3 | Aéreo | 1596446 | 5 | 2 | 5276.74 | 102150.35
2768610 | 9.3 | Aéreo | 1596446 | 5 | 3 | 5276.32 | 102153.06
78163 | 22 | Subterráneo | 1596450 | 6 | 0 | 5399.38 | 102074.01
78163 | 22 | Subterráneo | 1596450 | 6 | 1 | 5391.54 | 102074.61
78163 | 22 | Subterráneo | 1596450 | 6 | 2 | 5383.72 | 102075.96
78163 | 22 | Subterráneo | 1596450 | 6 | 3 | 5378.05 | 102073.8
1072131 | 4 | Subterráneo | 1596450 | 6 | 0 | 5423.14 | 102068.83
1072131 | 4 | Subterráneo | 1596450 | 6 | 1 | 5421.24 | 102072.18
1072132 | 7 | Subterráneo | 1596450 | 6 | 0 | 5426.98 | 102068.49
1072132 | 7 | Subterráneo | 1596450 | 6 | 1 | 5421.24 | 102072.18
1072145 | 22 | Subterráneo | 1596450 | 6 | 0 | 5399.38 | 102074.01
1072145 | 22 | Subterráneo | 1596450 | 6 | 1 | 5421.24 | 102072.18
1072156 | 3 | Subterráneo | 1596450 | 6 | 0 | 5398.15 | 102071.25
1072156 | 3 | Subterráneo | 1596450 | 6 | 1 | 5398.21 | 102071.8
1072156 | 3 | Subterráneo | 1596450 | 6 | 2 | 5398.74 | 102072.6
1072156 | 3 | Subterráneo | 1596450 | 6 | 3 | 5398.86 | 102073.79
1072156 | 3 | Subterráneo | 1596450 | 6 | 4 | 5399.38 | 102074.01
1211115 | 14 | Subterráneo | 1596450 | 6 | 0 | 5438.63 | 102070.46
1211115 | 14 | Subterráneo | 1596450 | 6 | 1 | 5452.59 | 102069.12
1211119 | 2 | Subterráneo | 1596450 | 6 | 0 | 5461 | 102068.02
1211119 | 2 | Subterráneo | 1596450 | 6 | 1 | 5462.5 | 102067.82
1211120 | 4 | Subterráneo | 1596450 | 6 | 0 | 5461 | 102068.02
1211120 | 4 | Subterráneo | 1596450 | 6 | 1 | 5463.57 | 102065.24
1211122 | 5 | Subterráneo | 1596450 | 6 | 0 | 5462.5 | 102067.82
1211122 | 5 | Subterráneo | 1596450 | 6 | 1 | 5466.29 | 102064.86
1211126 | 24 | Subterráneo | 1596450 | 6 | 0 | 5461 | 102068.02
1211126 | 24 | Subterráneo | 1596450 | 6 | 1 | 5484.49 | 102065.76
1211150 | 9 | Aéreo | 1596450 | 6 | 0 | 5466.29 | 102064.86
1211150 | 9 | Aéreo | 1596450 | 6 | 1 | 5475.29 | 102064.05
1211202 | 3 | Subterráneo | 1596450 | 6 | 0 | 5484.49 | 102065.75
1211202 | 3 | Subterráneo | 1596450 | 6 | 1 | 5484.22 | 102063.12
1366121 | 9 | Subterráneo | 1596450 | 6 | 0 | 5452.59 | 102069.12
1366121 | 9 | Subterráneo | 1596450 | 6 | 1 | 5453.04 | 102069.08
1366121 | 9 | Subterráneo | 1596450 | 6 | 2 | 5461 | 102068.02
1366122 | 4 | Subterráneo | 1596450 | 6 | 0 | 5452.59 | 102069.12
1366122 | 4 | Subterráneo | 1596450 | 6 | 1 | 5452.56 | 102068.84
1366122 | 4 | Subterráneo | 1596450 | 6 | 2 | 5451.49 | 102067.07
1366122 | 4 | Subterráneo | 1596450 | 6 | 3 | 5450.81 | 102066.92
1366122 | 4 | Subterráneo | 1596450 | 6 | 4 | 5450.74 | 102066.43
1436689 | 5.13 | Subterráneo | 1596450 | 6 | 0 | 5384.75 | 102133.58
1436689 | 5.13 | Subterráneo | 1596450 | 6 | 1 | 5379.64 | 102133.98
1596555 | 5 | Subterráneo | 1596450 | 6 | 0 | 5379.37 | 102043.05
1596555 | 5 | Subterráneo | 1596450 | 6 | 1 | 5378.87 | 102043.09
1596555 | 5 | Subterráneo | 1596450 | 6 | 2 | 5378.86 | 102042.96
1596555 | 5 | Subterráneo | 1596450 | 6 | 3 | 5376.06 | 102043.18
1596555 | 5 | Subterráneo | 1596450 | 6 | 4 | 5375.94 | 102043.1
1596555 | 5 | Subterráneo | 1596450 | 6 | 5 | 5375.79 | 102043.03
1596555 | 5 | Subterráneo | 1596450 | 6 | 6 | 5375.64 | 102042.98
1596555 | 5 | Subterráneo | 1596450 | 6 | 7 | 5375.46 | 102042.95
1596555 | 5 | Subterráneo | 1596450 | 6 | 8 | 5375.3 | 102042.94
1596555 | 5 | Subterráneo | 1596450 | 6 | 9 | 5375.13 | 102042.96
1596555 | 5 | Subterráneo | 1596450 | 6 | 10 | 5374.96 | 102043
1596555 | 5 | Subterráneo | 1596450 | 6 | 11 | 5374.8 | 102043.07
1596555 | 5 | Subterráneo | 1596450 | 6 | 12 | 5374.62 | 102043.18
1596555 | 5 | Subterráneo | 1596450 | 6 | 13 | 5374.48 | 102043.3
1596555 | 5 | Subterráneo | 1596450 | 6 | 14 | 5374.26 | 102043.32
1663466 | 6 | Subterráneo | 1596450 | 6 | 0 | 5452.59 | 102069.12
1663466 | 6 | Subterráneo | 1596450 | 6 | 1 | 5447.88 | 102067.23
1663466 | 6 | Subterráneo | 1596450 | 6 | 2 | 5447.83 | 102066.73
2413150 | 3 | Subterráneo | 1596450 | 6 | 0 | 5400.22 | 102071.12
2413150 | 3 | Subterráneo | 1596450 | 6 | 1 | 5400.26 | 102071.58
2413150 | 3 | Subterráneo | 1596450 | 6 | 2 | 5399.76 | 102072.64
2413150 | 3 | Subterráneo | 1596450 | 6 | 3 | 5399.86 | 102073.69
2413150 | 3 | Subterráneo | 1596450 | 6 | 4 | 5399.38 | 102074.01
2671950 | 31 | Subterráneo | 1596450 | 6 | 0 | 5378.05 | 102073.8
2671950 | 31 | Subterráneo | 1596450 | 6 | 1 | 5376.46 | 102068.68
2671950 | 31 | Subterráneo | 1596450 | 6 | 2 | 5375.09 | 102047.75
2671950 | 31 | Subterráneo | 1596450 | 6 | 3 | 5374.49 | 102046.41
2671950 | 31 | Subterráneo | 1596450 | 6 | 4 | 5374.26 | 102043.32
2672132 | 14.34 | Subterráneo | 1596450 | 6 | 0 | 5484.49 | 102065.75
2672132 | 14.34 | Subterráneo | 1596450 | 6 | 1 | 5494.19 | 102064.67
2672132 | 14.34 | Subterráneo | 1596450 | 6 | 2 | 5496.24 | 102061.81
2672132 | 14.34 | Subterráneo | 1596450 | 6 | 3 | 5496.13 | 102060.75
2702166 | 18 | Subterráneo | 1596450 | 6 | 0 | 5421.24 | 102072.18
2702166 | 18 | Subterráneo | 1596450 | 6 | 1 | 5421.32 | 102072.17
2702166 | 18 | Subterráneo | 1596450 | 6 | 2 | 5438.76 | 102070.45
2721215 | 60.43 | Subterráneo | 1596450 | 6 | 0 | 5379.64 | 102133.98
2721215 | 60.43 | Subterráneo | 1596450 | 6 | 1 | 5376.46 | 102089.85
2721215 | 60.43 | Subterráneo | 1596450 | 6 | 2 | 5377.91 | 102073.9
2721215 | 60.43 | Subterráneo | 1596450 | 6 | 3 | 5378.05 | 102073.8
2721217 | 5.31 | Subterráneo | 1596450 | 6 | 0 | 5379.64 | 102133.98
2721217 | 5.31 | Subterráneo | 1596450 | 6 | 1 | 5384.51 | 102135.35
2721217 | 5.31 | Subterráneo | 1596450 | 6 | 2 | 5384.76 | 102135.35
78014 | 2.81 | Aéreo | 1738338 | 7 | 0 | 5595.34 | 102190.7
78014 | 2.81 | Aéreo | 1738338 | 7 | 1 | 5597.47 | 102190.43
78014 | 2.81 | Aéreo | 1738338 | 7 | 2 | 5597.55 | 102190.47
78014 | 2.81 | Aéreo | 1738338 | 7 | 3 | 5597.6 | 102190.51
78014 | 2.81 | Aéreo | 1738338 | 7 | 4 | 5597.65 | 102190.61
78014 | 2.81 | Aéreo | 1738338 | 7 | 5 | 5597.65 | 102190.68
78014 | 2.81 | Aéreo | 1738338 | 7 | 6 | 5597.63 | 102190.76
78014 | 2.81 | Aéreo | 1738338 | 7 | 7 | 5597.6 | 102190.81
78014 | 2.81 | Aéreo | 1738338 | 7 | 8 | 5597.54 | 102190.86
78014 | 2.81 | Aéreo | 1738338 | 7 | 9 | 5597.47 | 102190.89
78014 | 2.81 | Aéreo | 1738338 | 7 | 10 | 5597.44 | 102190.89
78016 | 12 | Aéreo | 1738338 | 7 | 0 | 5589.76 | 102188.73
78016 | 12 | Aéreo | 1738338 | 7 | 1 | 5589.48 | 102181.24
78016 | 12 | Aéreo | 1738338 | 7 | 2 | 5589.36 | 102177.02
2373784 | 13.58 | Aéreo | 1738338 | 7 | 0 | 5589.76 | 102188.73
2373784 | 13.58 | Aéreo | 1738338 | 7 | 1 | 5583.9 | 102182.81
2373784 | 13.58 | Aéreo | 1738338 | 7 | 2 | 5583.72 | 102182.13
2373784 | 13.58 | Aéreo | 1738338 | 7 | 3 | 5583.34 | 102182.24
2373784 | 13.58 | Aéreo | 1738338 | 7 | 4 | 5580.42 | 102179.29
2375486 | 5.29 | Aéreo | 1738338 | 7 | 0 | 5588.37 | 102140.17
2375486 | 5.29 | Aéreo | 1738338 | 7 | 1 | 5588.26 | 102136.24
2375486 | 5.29 | Aéreo | 1738338 | 7 | 2 | 5588.25 | 102136.12
2375486 | 5.29 | Aéreo | 1738338 | 7 | 3 | 5588.21 | 102136
2375486 | 5.29 | Aéreo | 1738338 | 7 | 4 | 5588.16 | 102135.92
2375486 | 5.29 | Aéreo | 1738338 | 7 | 5 | 5588.08 | 102135.85
2375486 | 5.29 | Aéreo | 1738338 | 7 | 6 | 5587.97 | 102135.8
2375486 | 5.29 | Aéreo | 1738338 | 7 | 7 | 5587.85 | 102135.78
2375486 | 5.29 | Aéreo | 1738338 | 7 | 8 | 5587.72 | 102135.8
2375486 | 5.29 | Aéreo | 1738338 | 7 | 9 | 5587.63 | 102135.84
2375486 | 5.29 | Aéreo | 1738338 | 7 | 10 | 5587.54 | 102135.93
2375486 | 5.29 | Aéreo | 1738338 | 7 | 11 | 5587.47 | 102136.04
2375486 | 5.29 | Aéreo | 1738338 | 7 | 12 | 5587.45 | 102136.12
2375486 | 5.29 | Aéreo | 1738338 | 7 | 13 | 5587.45 | 102136.22
2375487 | 10.9 | Aéreo | 1738338 | 7 | 0 | 5599.19 | 102139.56
2375487 | 10.9 | Aéreo | 1738338 | 7 | 1 | 5590.32 | 102139.62
2375487 | 10.9 | Aéreo | 1738338 | 7 | 2 | 5588.37 | 102140.17
2405177 | 8.52 | Aéreo | 1738338 | 7 | 0 | 5588.37 | 102140.17
2405177 | 8.52 | Aéreo | 1738338 | 7 | 1 | 5588.6 | 102148.69
2405180 | 12 | Aéreo | 1738338 | 7 | 0 | 5588.74 | 102154.02
2405180 | 12 | Aéreo | 1738338 | 7 | 1 | 5588.85 | 102158.2
2405180 | 12 | Aéreo | 1738338 | 7 | 2 | 5589.06 | 102165.81
2405183 | 11 | Aéreo | 1738338 | 7 | 0 | 5589.06 | 102165.81
2405183 | 11 | Aéreo | 1738338 | 7 | 1 | 5589.36 | 102177.02
2405186 | 5.09 | Aéreo | 1738338 | 7 | 0 | 5589.76 | 102188.73
2405186 | 5.09 | Aéreo | 1738338 | 7 | 1 | 5592.76 | 102191.04
2405186 | 5.09 | Aéreo | 1738338 | 7 | 2 | 5594.05 | 102190.87
2671997 | 14.12 | Subterráneo | 1738338 | 7 | 0 | 5597.32 | 102215.64
2671997 | 14.12 | Subterráneo | 1738338 | 7 | 1 | 5596.95 | 102213.19
2671997 | 14.12 | Subterráneo | 1738338 | 7 | 2 | 5589.4 | 102204.74
2671997 | 14.12 | Subterráneo | 1738338 | 7 | 3 | 5589.24 | 102204.47
2745482 | 5.33 | Aéreo | 1738338 | 7 | 0 | 5588.6 | 102148.69
2745482 | 5.33 | Aéreo | 1738338 | 7 | 1 | 5588.74 | 102154.02
2927460 | 1.3 | Aéreo | 1738338 | 7 | 0 | 5595.34 | 102190.7
2927460 | 1.3 | Aéreo | 1738338 | 7 | 1 | 5594.05 | 102190.87
2927527 | 14.53 | Subterráneo | 1738338 | 7 | 0 | 5589.24 | 102204.47
2927527 | 14.53 | Subterráneo | 1738338 | 7 | 1 | 5593.41 | 102195.09
2927527 | 14.53 | Subterráneo | 1738338 | 7 | 2 | 5594.05 | 102190.87
1866184 | 4.3 | Subterráneo | 1866121 | 1 | 0 | 5220.43 | 101982.62
1866184 | 4.3 | Subterráneo | 1866121 | 1 | 1 | 5220.58 | 101984.3
1866184 | 4.3 | Subterráneo | 1866121 | 1 | 2 | 5220.46 | 101984.37
1866184 | 4.3 | Subterráneo | 1866121 | 1 | 3 | 5220.38 | 101984.46
1866184 | 4.3 | Subterráneo | 1866121 | 1 | 4 | 5220.32 | 101984.62
1866184 | 4.3 | Subterráneo | 1866121 | 1 | 5 | 5220.34 | 101984.79
1866184 | 4.3 | Subterráneo | 1866121 | 1 | 6 | 5220.39 | 101984.91
1866184 | 4.3 | Subterráneo | 1866121 | 1 | 7 | 5220.49 | 101985.01
1866184 | 4.3 | Subterráneo | 1866121 | 1 | 8 | 5220.65 | 101985.08
1866184 | 4.3 | Subterráneo | 1866121 | 1 | 9 | 5220.66 | 101985.21
1866184 | 4.3 | Subterráneo | 1866121 | 1 | 10 | 5222.09 | 101985.11
1866185 | 3 | Subterráneo | 1866121 | 1 | 0 | 5218.26 | 101995.89
1866185 | 3 | Subterráneo | 1866121 | 1 | 1 | 5218.25 | 101996.51
1866185 | 3 | Subterráneo | 1866121 | 1 | 2 | 5219.21 | 101997.96
1866185 | 3 | Subterráneo | 1866121 | 1 | 3 | 5219.25 | 101998.46
1866186 | 6 | Subterráneo | 1866121 | 1 | 0 | 5218.26 | 101995.89
1866186 | 6 | Subterráneo | 1866121 | 1 | 1 | 5213.9 | 101998.38
1866186 | 6 | Subterráneo | 1866121 | 1 | 2 | 5213.94 | 101998.88
1874094 | 5.22 | Subterráneo | 1866121 | 1 | 0 | 5226.22 | 101982.67
1874094 | 5.22 | Subterráneo | 1866121 | 1 | 1 | 5226.26 | 101983.17
1874094 | 5.22 | Subterráneo | 1866121 | 1 | 2 | 5223.43 | 101984.39
1874094 | 5.22 | Subterráneo | 1866121 | 1 | 3 | 5223.41 | 101984.43
1874094 | 5.22 | Subterráneo | 1866121 | 1 | 4 | 5223.37 | 101984.48
1874094 | 5.22 | Subterráneo | 1866121 | 1 | 5 | 5223.33 | 101984.53
1874094 | 5.22 | Subterráneo | 1866121 | 1 | 6 | 5223.28 | 101984.57
1874094 | 5.22 | Subterráneo | 1866121 | 1 | 7 | 5223.22 | 101984.61
1874094 | 5.22 | Subterráneo | 1866121 | 1 | 8 | 5223.15 | 101984.65
1874094 | 5.22 | Subterráneo | 1866121 | 1 | 9 | 5223.07 | 101984.67
1874094 | 5.22 | Subterráneo | 1866121 | 1 | 10 | 5222.97 | 101984.68
1874094 | 5.22 | Subterráneo | 1866121 | 1 | 11 | 5222.88 | 101984.68
1874094 | 5.22 | Subterráneo | 1866121 | 1 | 12 | 5222.8 | 101984.66
1874094 | 5.22 | Subterráneo | 1866121 | 1 | 13 | 5222.15 | 101984.94
1874094 | 5.22 | Subterráneo | 1866121 | 1 | 14 | 5222.09 | 101985.11
2775720 | 11.44 | Subterráneo | 1866121 | 1 | 0 | 5222.09 | 101985.11
2775720 | 11.44 | Subterráneo | 1866121 | 1 | 1 | 5218.26 | 101995.89
1866139 | 19 | Subterráneo | 1866123 | 2 | 0 | 5221.13 | 101982.56
1866139 | 19 | Subterráneo | 1866123 | 2 | 1 | 5221.29 | 101984.66
1866139 | 19 | Subterráneo | 1866123 | 2 | 2 | 5204.65 | 101985.95
1866140 | 2 | Subterráneo | 1866123 | 2 | 0 | 5204.65 | 101985.95
1866140 | 2 | Subterráneo | 1866123 | 2 | 1 | 5204.27 | 101985.65
1866140 | 2 | Subterráneo | 1866123 | 2 | 2 | 5204.17 | 101984.39
1866142 | 44 | Subterráneo | 1866123 | 2 | 0 | 5204.65 | 101985.95
1866142 | 44 | Subterráneo | 1866123 | 2 | 1 | 5169.65 | 101988.68
1866142 | 44 | Subterráneo | 1866123 | 2 | 2 | 5161.13 | 101989.43
1866152 | 12 | Subterráneo | 1866123 | 2 | 0 | 5161.13 | 101989.43
1866152 | 12 | Subterráneo | 1866123 | 2 | 1 | 5161 | 101989.82
1866152 | 12 | Subterráneo | 1866123 | 2 | 2 | 5162.66 | 102001.16
1866152 | 12 | Subterráneo | 1866123 | 2 | 3 | 5162.71 | 102001.27
1866153 | 44 | Subterráneo | 1866123 | 2 | 0 | 5162.71 | 102001.27
1866153 | 44 | Subterráneo | 1866123 | 2 | 1 | 5163.08 | 102002.27
1866153 | 44 | Subterráneo | 1866123 | 2 | 2 | 5163.54 | 102003
1866153 | 44 | Subterráneo | 1866123 | 2 | 3 | 5163.97 | 102003.53
1866153 | 44 | Subterráneo | 1866123 | 2 | 4 | 5164.55 | 102004.09
1866153 | 44 | Subterráneo | 1866123 | 2 | 5 | 5165.36 | 102004.65
1866153 | 44 | Subterráneo | 1866123 | 2 | 6 | 5166.19 | 102005.05
1866153 | 44 | Subterráneo | 1866123 | 2 | 7 | 5167.25 | 102005.35
1866153 | 44 | Subterráneo | 1866123 | 2 | 8 | 5168.03 | 102005.45
1866153 | 44 | Subterráneo | 1866123 | 2 | 9 | 5169.34 | 102005.38
1866153 | 44 | Subterráneo | 1866123 | 2 | 10 | 5187.06 | 102003.82
1866153 | 44 | Subterráneo | 1866123 | 2 | 11 | 5188.39 | 102021
1866154 | 4 | Subterráneo | 1866123 | 2 | 0 | 5162.71 | 102001.27
1866154 | 4 | Subterráneo | 1866123 | 2 | 1 | 5163.21 | 102004.87
1866162 | 3 | Subterráneo | 1866123 | 2 | 0 | 5188.39 | 102021
1866162 | 3 | Subterráneo | 1866123 | 2 | 1 | 5188.69 | 102020.68
1866162 | 3 | Subterráneo | 1866123 | 2 | 2 | 5191.38 | 102020.47
1866165 | 13 | Subterráneo | 1866123 | 2 | 0 | 5188.39 | 102021
1866165 | 13 | Subterráneo | 1866123 | 2 | 1 | 5189.37 | 102033.72
1866167 | 3.87 | Subterráneo | 1866123 | 2 | 0 | 5189.37 | 102033.72
1866167 | 3.87 | Subterráneo | 1866123 | 2 | 1 | 5189.68 | 102033.39
1866167 | 3.87 | Subterráneo | 1866123 | 2 | 2 | 5191.9 | 102033.22
1866167 | 3.87 | Subterráneo | 1866123 | 2 | 3 | 5192.01 | 102033.18
1866167 | 3.87 | Subterráneo | 1866123 | 2 | 4 | 5192.12 | 102033.1
1866167 | 3.87 | Subterráneo | 1866123 | 2 | 5 | 5192.19 | 102033
1866167 | 3.87 | Subterráneo | 1866123 | 2 | 6 | 5192.22 | 102032.9
1866167 | 3.87 | Subterráneo | 1866123 | 2 | 7 | 5192.22 | 102032.75
1866167 | 3.87 | Subterráneo | 1866123 | 2 | 8 | 5192.16 | 102032.6
1866167 | 3.87 | Subterráneo | 1866123 | 2 | 9 | 5192.09 | 102032.53
1866167 | 3.87 | Subterráneo | 1866123 | 2 | 10 | 5191.96 | 102032.45
1866167 | 3.87 | Subterráneo | 1866123 | 2 | 11 | 5191.81 | 102032.43
1866169 | 20 | Subterráneo | 1866123 | 2 | 0 | 5189.37 | 102033.72
1866169 | 20 | Subterráneo | 1866123 | 2 | 1 | 5189.4 | 102034.16
1866169 | 20 | Subterráneo | 1866123 | 2 | 2 | 5204.54 | 102044.18
1866169 | 20 | Subterráneo | 1866123 | 2 | 3 | 5204.54 | 102045.67
1866171 | 53 | Subterráneo | 1866123 | 2 | 0 | 5161.13 | 101989.43
1866171 | 53 | Subterráneo | 1866123 | 2 | 1 | 5112.99 | 101993.67
1866171 | 53 | Subterráneo | 1866123 | 2 | 2 | 5107.96 | 101993.78
1866172 | 12 | Subterráneo | 1866123 | 2 | 0 | 5107.96 | 101993.78
1866172 | 12 | Subterráneo | 1866123 | 2 | 1 | 5107.84 | 101994.47
1866172 | 12 | Subterráneo | 1866123 | 2 | 2 | 5109.29 | 102005.28
1866177 | 31 | Subterráneo | 1866123 | 2 | 0 | 5077.12 | 101995.78
1866177 | 31 | Subterráneo | 1866123 | 2 | 1 | 5103.44 | 101993.47
1866177 | 31 | Subterráneo | 1866123 | 2 | 2 | 5104.24 | 101993.43
1866177 | 31 | Subterráneo | 1866123 | 2 | 3 | 5106.7 | 101993.52
1866177 | 31 | Subterráneo | 1866123 | 2 | 4 | 5107.96 | 101993.78
1866178 | 3 | Subterráneo | 1866123 | 2 | 0 | 5077.12 | 101995.78
1866178 | 3 | Subterráneo | 1866123 | 2 | 1 | 5077.47 | 101995.46
1866178 | 3 | Subterráneo | 1866123 | 2 | 2 | 5077.28 | 101993.26
1866180 | 17 | Subterráneo | 1866123 | 2 | 0 | 5077.12 | 101995.78
1866180 | 17 | Subterráneo | 1866123 | 2 | 1 | 5060.33 | 101997.26
1866181 | 3 | Subterráneo | 1866123 | 2 | 0 | 5060.33 | 101997.26
1866181 | 3 | Subterráneo | 1866123 | 2 | 1 | 5060.72 | 101996.73
1866181 | 3 | Subterráneo | 1866123 | 2 | 2 | 5060.54 | 101994.73
1866183 | 2 | Subterráneo | 1866123 | 2 | 0 | 5060.33 | 101997.26
1866183 | 2 | Subterráneo | 1866123 | 2 | 1 | 5059.85 | 101997.3
1866183 | 2 | Subterráneo | 1866123 | 2 | 2 | 5059.73 | 101997.33
1866183 | 2 | Subterráneo | 1866123 | 2 | 3 | 5059.62 | 101997.37
1866183 | 2 | Subterráneo | 1866123 | 2 | 4 | 5059.52 | 101997.45
1866183 | 2 | Subterráneo | 1866123 | 2 | 5 | 5059.44 | 101997.57
1866183 | 2 | Subterráneo | 1866123 | 2 | 6 | 5059.42 | 101997.79
1866183 | 2 | Subterráneo | 1866123 | 2 | 7 | 5059.46 | 101997.91
1866183 | 2 | Subterráneo | 1866123 | 2 | 8 | 5059.57 | 101998.04
1866183 | 2 | Subterráneo | 1866123 | 2 | 9 | 5059.83 | 101998.12
1934317 | 71 | Aéreo | 1866123 | 2 | 0 | 4995.83 | 102079.39
1934317 | 71 | Aéreo | 1866123 | 2 | 1 | 4995.26 | 102071.55
1934317 | 71 | Aéreo | 1866123 | 2 | 2 | 4994.3 | 102046
1934317 | 71 | Aéreo | 1866123 | 2 | 3 | 4992.65 | 102010.01
1934317 | 71 | Aéreo | 1866123 | 2 | 4 | 4992.03 | 102009.27
1934317 | 71 | Aéreo | 1866123 | 2 | 5 | 4991.98 | 102008.95
1934321 | 9.25 | Aéreo | 1866123 | 2 | 0 | 4916.54 | 102104.13
1934321 | 9.25 | Aéreo | 1866123 | 2 | 1 | 4916.81 | 102105.09
1934321 | 9.25 | Aéreo | 1866123 | 2 | 2 | 4920.87 | 102103.97
1934321 | 9.25 | Aéreo | 1866123 | 2 | 3 | 4920.47 | 102102.54
1934321 | 9.25 | Aéreo | 1866123 | 2 | 4 | 4920.95 | 102102.41
1934321 | 9.25 | Aéreo | 1866123 | 2 | 5 | 4922.01 | 102104.17
1934324 | 17.33 | Aéreo | 1866123 | 2 | 0 | 4922.01 | 102104.17
1934324 | 17.33 | Aéreo | 1866123 | 2 | 1 | 4908.35 | 102107.91
1934324 | 17.33 | Aéreo | 1866123 | 2 | 2 | 4908.44 | 102108.4
1934324 | 17.33 | Aéreo | 1866123 | 2 | 3 | 4905.86 | 102109.07
1934339 | 36 | Aéreo | 1866123 | 2 | 0 | 4905.86 | 102109.07
1934339 | 36 | Aéreo | 1866123 | 2 | 1 | 4903.29 | 102109.73
1934339 | 36 | Aéreo | 1866123 | 2 | 2 | 4871.81 | 102100.08
1934339 | 36 | Aéreo | 1866123 | 2 | 3 | 4871.19 | 102100.15
2034291 | 14.65 | Subterráneo | 1866123 | 2 | 0 | 5109.29 | 102005.28
2034291 | 14.65 | Subterráneo | 1866123 | 2 | 1 | 5110.16 | 102018.39
2034291 | 14.65 | Subterráneo | 1866123 | 2 | 2 | 5110.33 | 102018.38
2034291 | 14.65 | Subterráneo | 1866123 | 2 | 3 | 5110.41 | 102019.72
2034294 | 2.1 | Aéreo | 1866123 | 2 | 0 | 5110.45 | 102020.42
2034294 | 2.1 | Aéreo | 1866123 | 2 | 1 | 5110.52 | 102021.47
2034294 | 2.1 | Aéreo | 1866123 | 2 | 2 | 5111.57 | 102021.4
2034295 | 1.04 | Aéreo | 1866123 | 2 | 0 | 5111.5 | 102020.36
2034295 | 1.04 | Aéreo | 1866123 | 2 | 1 | 5111.57 | 102021.4
2034296 | 1.04 | Aéreo | 1866123 | 2 | 0 | 5111.57 | 102021.4
2034296 | 1.04 | Aéreo | 1866123 | 2 | 1 | 5112.61 | 102021.34
2034297 | 1.05 | Aéreo | 1866123 | 2 | 0 | 5112.61 | 102021.34
2034297 | 1.05 | Aéreo | 1866123 | 2 | 1 | 5112.56 | 102020.29
2034301 | 2.6 | Aéreo | 1866123 | 2 | 0 | 5112.5 | 102019.59
2034301 | 2.6 | Aéreo | 1866123 | 2 | 1 | 5112.44 | 102018.83
2034301 | 2.6 | Aéreo | 1866123 | 2 | 2 | 5113.51 | 102018.76
2034301 | 2.6 | Aéreo | 1866123 | 2 | 3 | 5113.55 | 102019.52
2181175 | 2 | Subterráneo | 1866123 | 2 | 0 | 5107.96 | 101993.78
2181175 | 2 | Subterráneo | 1866123 | 2 | 1 | 5107.79 | 101993.58
2181175 | 2 | Subterráneo | 1866123 | 2 | 2 | 5106.87 | 101992.42
2181175 | 2 | Subterráneo | 1866123 | 2 | 3 | 5106.83 | 101991.92
2181485 | 77.89 | Aéreo | 1866123 | 2 | 0 | 4922.01 | 102104.17
2181485 | 77.89 | Aéreo | 1866123 | 2 | 1 | 4948.13 | 102096.92
2181485 | 77.89 | Aéreo | 1866123 | 2 | 2 | 4979.26 | 102100.95
2181485 | 77.89 | Aéreo | 1866123 | 2 | 3 | 4995.06 | 102099.79
2181485 | 77.89 | Aéreo | 1866123 | 2 | 4 | 4997.1 | 102096.89
2192366 | 3 | Aéreo | 1866123 | 2 | 0 | 4996.04 | 102082.34
2192366 | 3 | Aéreo | 1866123 | 2 | 1 | 4995.83 | 102079.39
2192367 | 2 | Aéreo | 1866123 | 2 | 0 | 4996.04 | 102082.34
2192367 | 2 | Aéreo | 1866123 | 2 | 1 | 4995.35 | 102082.42
2192367 | 2 | Aéreo | 1866123 | 2 | 2 | 4994.79 | 102081.63
2192367 | 2 | Aéreo | 1866123 | 2 | 3 | 4994.77 | 102081.31
2338571 | 53 | Aéreo | 1866123 | 2 | 0 | 4991.87 | 102008.25
2338571 | 53 | Aéreo | 1866123 | 2 | 1 | 4991.68 | 102006.8
2338571 | 53 | Aéreo | 1866123 | 2 | 2 | 5042.62 | 102009.87
2338572 | 13 | Subterráneo | 1866123 | 2 | 0 | 5107.96 | 101993.78
2338572 | 13 | Subterráneo | 1866123 | 2 | 1 | 5107.35 | 101994.58
2338572 | 13 | Subterráneo | 1866123 | 2 | 2 | 5108.87 | 102005.93
2403790 | 1 | Aéreo | 1866123 | 2 | 0 | 4996.12 | 102083.4
2403790 | 1 | Aéreo | 1866123 | 2 | 1 | 4996.04 | 102082.34
2403826 | 4 | Aéreo | 1866123 | 2 | 0 | 4871.19 | 102100.15
2403826 | 4 | Aéreo | 1866123 | 2 | 1 | 4867.16 | 102100.62
2403829 | 4 | Aéreo | 1866123 | 2 | 0 | 4867.16 | 102100.62
2403829 | 4 | Aéreo | 1866123 | 2 | 1 | 4862.93 | 102101.12
2403831 | 3 | Aéreo | 1866123 | 2 | 0 | 4862.93 | 102101.12
2403831 | 3 | Aéreo | 1866123 | 2 | 1 | 4861.12 | 102101.33
2403831 | 3 | Aéreo | 1866123 | 2 | 2 | 4861.05 | 102101.33
2403831 | 3 | Aéreo | 1866123 | 2 | 3 | 4860.96 | 102101.3
2403831 | 3 | Aéreo | 1866123 | 2 | 4 | 4860.89 | 102101.25
2403831 | 3 | Aéreo | 1866123 | 2 | 5 | 4860.85 | 102101.21
2403831 | 3 | Aéreo | 1866123 | 2 | 6 | 4860.82 | 102101.14
2403831 | 3 | Aéreo | 1866123 | 2 | 7 | 4860.8 | 102101.08
2403831 | 3 | Aéreo | 1866123 | 2 | 8 | 4860.8 | 102101.02
2403831 | 3 | Aéreo | 1866123 | 2 | 9 | 4860.8 | 102100.99
2403831 | 3 | Aéreo | 1866123 | 2 | 10 | 4860.82 | 102100.92
2403831 | 3 | Aéreo | 1866123 | 2 | 11 | 4860.85 | 102100.86
2403831 | 3 | Aéreo | 1866123 | 2 | 12 | 4860.91 | 102100.8
2403831 | 3 | Aéreo | 1866123 | 2 | 13 | 4860.98 | 102100.76
2403831 | 3 | Aéreo | 1866123 | 2 | 14 | 4861.05 | 102100.74
2671865 | 67 | Subterráneo | 1866123 | 2 | 0 | 5042.62 | 102009.87
2671865 | 67 | Subterráneo | 1866123 | 2 | 1 | 5043.45 | 102009.86
2671865 | 67 | Subterráneo | 1866123 | 2 | 2 | 5044.18 | 102010.89
2671865 | 67 | Subterráneo | 1866123 | 2 | 3 | 5061.54 | 102009.55
2671865 | 67 | Subterráneo | 1866123 | 2 | 4 | 5078.01 | 102008.2
2671865 | 67 | Subterráneo | 1866123 | 2 | 5 | 5093.44 | 102007.07
2671865 | 67 | Subterráneo | 1866123 | 2 | 6 | 5108.87 | 102005.93
2776132 | 13.53 | Aéreo | 1866123 | 2 | 0 | 4997.1 | 102096.89
2776132 | 13.53 | Aéreo | 1866123 | 2 | 1 | 4996.12 | 102083.4
2776133 | 6.87 | Subterráneo | 1866123 | 2 | 0 | 4997.1 | 102096.89
2776133 | 6.87 | Subterráneo | 1866123 | 2 | 1 | 4997.84 | 102101.75
2776133 | 6.87 | Subterráneo | 1866123 | 2 | 2 | 4997.81 | 102101.89
2776133 | 6.87 | Subterráneo | 1866123 | 2 | 3 | 4997.73 | 102102.06
2776133 | 6.87 | Subterráneo | 1866123 | 2 | 4 | 4997.58 | 102102.23
2776133 | 6.87 | Subterráneo | 1866123 | 2 | 5 | 4997.38 | 102102.35
2776133 | 6.87 | Subterráneo | 1866123 | 2 | 6 | 4997.18 | 102102.4
2776133 | 6.87 | Subterráneo | 1866123 | 2 | 7 | 4996.9 | 102102.39
2776133 | 6.87 | Subterráneo | 1866123 | 2 | 8 | 4996.64 | 102102.27
2776133 | 6.87 | Subterráneo | 1866123 | 2 | 9 | 4996.49 | 102102.12
2776133 | 6.87 | Subterráneo | 1866123 | 2 | 10 | 4996.39 | 102101.97
2034302 | 15 | Subterráneo | 1866127 | 4 | 0 | 5222.52 | 101982.45
2034302 | 15 | Subterráneo | 1866127 | 4 | 1 | 5222.56 | 101982.96
2034302 | 15 | Subterráneo | 1866127 | 4 | 2 | 5222.31 | 101982.98
2034302 | 15 | Subterráneo | 1866127 | 4 | 3 | 5222.16 | 101983.39
2034302 | 15 | Subterráneo | 1866127 | 4 | 4 | 5222.01 | 101983.5
2034302 | 15 | Subterráneo | 1866127 | 4 | 5 | 5221.82 | 101983.65
2034302 | 15 | Subterráneo | 1866127 | 4 | 6 | 5221.65 | 101983.86
2034302 | 15 | Subterráneo | 1866127 | 4 | 7 | 5221.54 | 101984.04
2034302 | 15 | Subterráneo | 1866127 | 4 | 8 | 5221.43 | 101984.28
2034302 | 15 | Subterráneo | 1866127 | 4 | 9 | 5221.35 | 101984.6
2034302 | 15 | Subterráneo | 1866127 | 4 | 10 | 5221.33 | 101984.77
2034302 | 15 | Subterráneo | 1866127 | 4 | 11 | 5221.34 | 101984.99
2034302 | 15 | Subterráneo | 1866127 | 4 | 12 | 5221.38 | 101985.22
2034302 | 15 | Subterráneo | 1866127 | 4 | 13 | 5221.44 | 101985.43
2034302 | 15 | Subterráneo | 1866127 | 4 | 14 | 5217.74 | 101995.86
2671867 | 15.1 | Subterráneo | 1866127 | 4 | 0 | 5111.46 | 102019.66
2671867 | 15.1 | Subterráneo | 1866127 | 4 | 1 | 5111.38 | 102018.32
2671867 | 15.1 | Subterráneo | 1866127 | 4 | 2 | 5111.16 | 102018.33
2671867 | 15.1 | Subterráneo | 1866127 | 4 | 3 | 5110.26 | 102004.82
2671868 | 108 | Subterráneo | 1866127 | 4 | 0 | 5217.74 | 101995.86
2671868 | 108 | Subterráneo | 1866127 | 4 | 1 | 5207.93 | 101997.23
2671868 | 108 | Subterráneo | 1866127 | 4 | 2 | 5174.06 | 101999.86
2671868 | 108 | Subterráneo | 1866127 | 4 | 3 | 5173.15 | 102000.17
2671868 | 108 | Subterráneo | 1866127 | 4 | 4 | 5172.2 | 102000.41
2671868 | 108 | Subterráneo | 1866127 | 4 | 5 | 5171.2 | 102000.57
2671868 | 108 | Subterráneo | 1866127 | 4 | 6 | 5164.43 | 102001.13
2671868 | 108 | Subterráneo | 1866127 | 4 | 7 | 5164.28 | 102001.02
2671868 | 108 | Subterráneo | 1866127 | 4 | 8 | 5164.02 | 102000.86
2671868 | 108 | Subterráneo | 1866127 | 4 | 9 | 5163.6 | 102000.7
2671868 | 108 | Subterráneo | 1866127 | 4 | 10 | 5163.28 | 102000.64
2671868 | 108 | Subterráneo | 1866127 | 4 | 11 | 5162.85 | 102000.63
2671868 | 108 | Subterráneo | 1866127 | 4 | 12 | 5162.47 | 102000.7
2671868 | 108 | Subterráneo | 1866127 | 4 | 13 | 5162.13 | 102000.82
2671868 | 108 | Subterráneo | 1866127 | 4 | 14 | 5161.74 | 102001.04
2671868 | 108 | Subterráneo | 1866127 | 4 | 15 | 5161.56 | 102001.18
2671868 | 108 | Subterráneo | 1866127 | 4 | 16 | 5161.35 | 102001.39
2671868 | 108 | Subterráneo | 1866127 | 4 | 17 | 5157.68 | 102001.69
2671868 | 108 | Subterráneo | 1866127 | 4 | 18 | 5143.08 | 102002.85
2671868 | 108 | Subterráneo | 1866127 | 4 | 19 | 5140.63 | 102002.6
2671868 | 108 | Subterráneo | 1866127 | 4 | 20 | 5121.78 | 102004.01
2671868 | 108 | Subterráneo | 1866127 | 4 | 21 | 5110.26 | 102004.82
1866129 | 6 | Subterráneo | 1931547 | 1 | 0 | 5243.09 | 101961.83
1866129 | 6 | Subterráneo | 1931547 | 1 | 1 | 5243.09 | 101961.84
1866129 | 6 | Subterráneo | 1931547 | 1 | 2 | 5240.99 | 101961.97
1866129 | 6 | Subterráneo | 1931547 | 1 | 3 | 5240.88 | 101961.89
1866129 | 6 | Subterráneo | 1931547 | 1 | 4 | 5240.72 | 101961.81
1866129 | 6 | Subterráneo | 1931547 | 1 | 5 | 5240.5 | 101961.75
1866129 | 6 | Subterráneo | 1931547 | 1 | 6 | 5240.3 | 101961.74
1866129 | 6 | Subterráneo | 1931547 | 1 | 7 | 5240.04 | 101961.79
1866129 | 6 | Subterráneo | 1931547 | 1 | 8 | 5239.84 | 101961.88
1866129 | 6 | Subterráneo | 1931547 | 1 | 9 | 5239.62 | 101962.05
1866129 | 6 | Subterráneo | 1931547 | 1 | 10 | 5239.2 | 101962.08
1866129 | 6 | Subterráneo | 1931547 | 1 | 11 | 5239.23 | 101962.49
1866129 | 6 | Subterráneo | 1931547 | 1 | 12 | 5238.09 | 101962.58
1866131 | 26 | Subterráneo | 1931547 | 1 | 0 | 5222.01 | 101984.61
1866131 | 26 | Subterráneo | 1931547 | 1 | 1 | 5227.96 | 101984.15
1866131 | 26 | Subterráneo | 1931547 | 1 | 2 | 5242.12 | 101996.73
1866131 | 26 | Subterráneo | 1931547 | 1 | 3 | 5242.99 | 101997.49
1874093 | 2 | Subterráneo | 1931547 | 1 | 0 | 5222.01 | 101984.61
1874093 | 2 | Subterráneo | 1931547 | 1 | 1 | 5222 | 101984.61
1874093 | 2 | Subterráneo | 1931547 | 1 | 2 | 5221.83 | 101982.51
1931586 | 6 | Subterráneo | 1931547 | 1 | 0 | 5039.96 | 101853.99
1931586 | 6 | Subterráneo | 1931547 | 1 | 1 | 5040.3 | 101852.63
1931586 | 6 | Subterráneo | 1931547 | 1 | 2 | 5041.89 | 101853.03
1931586 | 6 | Subterráneo | 1931547 | 1 | 3 | 5042.43 | 101851.09
1931586 | 6 | Subterráneo | 1931547 | 1 | 4 | 5043.03 | 101850.77
1931587 | 6 | Subterráneo | 1931547 | 1 | 0 | 5043.03 | 101850.77
1931587 | 6 | Subterráneo | 1931547 | 1 | 1 | 5043.03 | 101850.76
1931587 | 6 | Subterráneo | 1931547 | 1 | 2 | 5044.32 | 101852.57
1931587 | 6 | Subterráneo | 1931547 | 1 | 3 | 5045.11 | 101853.34
1931587 | 6 | Subterráneo | 1931547 | 1 | 4 | 5045.66 | 101853.71
1931587 | 6 | Subterráneo | 1931547 | 1 | 5 | 5046.08 | 101853.89
1931587 | 6 | Subterráneo | 1931547 | 1 | 6 | 5046.37 | 101853.95
1931587 | 6 | Subterráneo | 1931547 | 1 | 7 | 5046.37 | 101854.72
1931600 | 2 | Subterráneo | 1931547 | 1 | 0 | 5043.03 | 101850.77
1931600 | 2 | Subterráneo | 1931547 | 1 | 1 | 5042.84 | 101850.09
1931600 | 2 | Subterráneo | 1931547 | 1 | 2 | 5042.78 | 101849.98
1931600 | 2 | Subterráneo | 1931547 | 1 | 3 | 5042.72 | 101849.91
1931600 | 2 | Subterráneo | 1931547 | 1 | 4 | 5042.64 | 101849.88
1931600 | 2 | Subterráneo | 1931547 | 1 | 5 | 5042.53 | 101849.89
1931600 | 2 | Subterráneo | 1931547 | 1 | 6 | 5042.43 | 101849.94
1931600 | 2 | Subterráneo | 1931547 | 1 | 7 | 5042.37 | 101849.99
1931600 | 2 | Subterráneo | 1931547 | 1 | 8 | 5042.34 | 101850.12
1931600 | 2 | Subterráneo | 1931547 | 1 | 9 | 5042.36 | 101850.2
1931600 | 2 | Subterráneo | 1931547 | 1 | 10 | 5042.43 | 101850.52
1953691 | 37 | Subterráneo | 1931547 | 1 | 0 | 5164.35 | 101894.36
1953691 | 37 | Subterráneo | 1931547 | 1 | 1 | 5164.71 | 101893.78
1953691 | 37 | Subterráneo | 1931547 | 1 | 2 | 5167.67 | 101879.93
1953691 | 37 | Subterráneo | 1931547 | 1 | 3 | 5170.3 | 101862.33
1953691 | 37 | Subterráneo | 1931547 | 1 | 4 | 5170.37 | 101861.38
1953691 | 37 | Subterráneo | 1931547 | 1 | 5 | 5170.34 | 101860.02
1953691 | 37 | Subterráneo | 1931547 | 1 | 6 | 5170.17 | 101858.72
1953691 | 37 | Subterráneo | 1931547 | 1 | 7 | 5170.11 | 101858.43
1953699 | 108 | Subterráneo | 1931547 | 1 | 0 | 5243.09 | 101961.83
1953699 | 108 | Subterráneo | 1931547 | 1 | 1 | 5240.53 | 101928.13
1953699 | 108 | Subterráneo | 1931547 | 1 | 2 | 5238.35 | 101899.19
1953699 | 108 | Subterráneo | 1931547 | 1 | 3 | 5238.24 | 101898.14
1953699 | 108 | Subterráneo | 1931547 | 1 | 4 | 5238.01 | 101897.32
1953699 | 108 | Subterráneo | 1931547 | 1 | 5 | 5237.73 | 101896.69
1953699 | 108 | Subterráneo | 1931547 | 1 | 6 | 5237.43 | 101896.16
1953699 | 108 | Subterráneo | 1931547 | 1 | 7 | 5237.07 | 101895.68
1953699 | 108 | Subterráneo | 1931547 | 1 | 8 | 5236.69 | 101895.26
1953699 | 108 | Subterráneo | 1931547 | 1 | 9 | 5236.32 | 101894.93
1953699 | 108 | Subterráneo | 1931547 | 1 | 10 | 5235.93 | 101894.63
1953699 | 108 | Subterráneo | 1931547 | 1 | 11 | 5235.45 | 101894.33
1953699 | 108 | Subterráneo | 1931547 | 1 | 12 | 5235.04 | 101894.1
1953699 | 108 | Subterráneo | 1931547 | 1 | 13 | 5234.66 | 101893.97
1953699 | 108 | Subterráneo | 1931547 | 1 | 14 | 5234.14 | 101893.81
1953699 | 108 | Subterráneo | 1931547 | 1 | 15 | 5233.69 | 101893.73
1953699 | 108 | Subterráneo | 1931547 | 1 | 16 | 5196.88 | 101896.61
1953699 | 108 | Subterráneo | 1931547 | 1 | 17 | 5196.57 | 101896.64
1956450 | 154.91 | Subterráneo | 1931547 | 1 | 0 | 5170.11 | 101858.43
1956450 | 154.91 | Subterráneo | 1931547 | 1 | 1 | 5169.95 | 101857.72
1956450 | 154.91 | Subterráneo | 1931547 | 1 | 2 | 5151.9 | 101826.65
1956450 | 154.91 | Subterráneo | 1931547 | 1 | 3 | 5147.15 | 101819.51
1956450 | 154.91 | Subterráneo | 1931547 | 1 | 4 | 5146.24 | 101818.98
1956450 | 154.91 | Subterráneo | 1931547 | 1 | 5 | 5145.22 | 101818.57
1956450 | 154.91 | Subterráneo | 1931547 | 1 | 6 | 5144.04 | 101818.3
1956450 | 154.91 | Subterráneo | 1931547 | 1 | 7 | 5142.5 | 101818.26
1956450 | 154.91 | Subterráneo | 1931547 | 1 | 8 | 5141.93 | 101818.36
1956450 | 154.91 | Subterráneo | 1931547 | 1 | 9 | 5141.36 | 101818.44
1956450 | 154.91 | Subterráneo | 1931547 | 1 | 10 | 5122.64 | 101824.67
1956450 | 154.91 | Subterráneo | 1931547 | 1 | 11 | 5100.19 | 101832.47
1956450 | 154.91 | Subterráneo | 1931547 | 1 | 12 | 5076.33 | 101840.7
1956450 | 154.91 | Subterráneo | 1931547 | 1 | 13 | 5056.86 | 101847.08
1956450 | 154.91 | Subterráneo | 1931547 | 1 | 14 | 5043.39 | 101850.4
1956450 | 154.91 | Subterráneo | 1931547 | 1 | 15 | 5043.03 | 101850.77
1956452 | 5 | Subterráneo | 1931547 | 1 | 0 | 5170.11 | 101858.43
1956452 | 5 | Subterráneo | 1931547 | 1 | 1 | 5164.95 | 101858.31
2148291 | 38 | Subterráneo | 1931547 | 1 | 0 | 5196.57 | 101896.64
2148291 | 38 | Subterráneo | 1931547 | 1 | 1 | 5164.63 | 101900.21
2148291 | 38 | Subterráneo | 1931547 | 1 | 2 | 5164.35 | 101894.36
2148292 | 5 | Subterráneo | 1931547 | 1 | 0 | 5196.57 | 101896.64
2148292 | 5 | Subterráneo | 1931547 | 1 | 1 | 5196.35 | 101896.25
2148292 | 5 | Subterráneo | 1931547 | 1 | 2 | 5195.92 | 101891.28
2269627 | 5 | Subterráneo | 1931547 | 1 | 0 | 5195.92 | 101891.28
2269627 | 5 | Subterráneo | 1931547 | 1 | 1 | 5199.04 | 101888.3
2269627 | 5 | Subterráneo | 1931547 | 1 | 2 | 5199.02 | 101887.8
2269628 | 4 | Subterráneo | 1931547 | 1 | 0 | 5195.92 | 101891.28
2269628 | 4 | Subterráneo | 1931547 | 1 | 1 | 5196.11 | 101890.67
2269628 | 4 | Subterráneo | 1931547 | 1 | 2 | 5193.93 | 101889.27
2269628 | 4 | Subterráneo | 1931547 | 1 | 3 | 5193.89 | 101888.77
2671863 | 18 | Subterráneo | 1931547 | 1 | 0 | 5243.09 | 101961.83
2671863 | 18 | Subterráneo | 1931547 | 1 | 1 | 5243.62 | 101962.24
2671863 | 18 | Subterráneo | 1931547 | 1 | 2 | 5244.81 | 101976.89
2671863 | 18 | Subterráneo | 1931547 | 1 | 3 | 5244.82 | 101977.23
2671863 | 18 | Subterráneo | 1931547 | 1 | 4 | 5244.82 | 101977.53
2671863 | 18 | Subterráneo | 1931547 | 1 | 5 | 5244.81 | 101977.94
2671863 | 18 | Subterráneo | 1931547 | 1 | 6 | 5244.79 | 101978.13
2671863 | 18 | Subterráneo | 1931547 | 1 | 7 | 5244.76 | 101978.47
2671863 | 18 | Subterráneo | 1931547 | 1 | 8 | 5244.67 | 101979.05
2671863 | 18 | Subterráneo | 1931547 | 1 | 9 | 5244.57 | 101979.5
2671863 | 18 | Subterráneo | 1931547 | 1 | 10 | 5244.52 | 101979.72
2671864 | 21 | Subterráneo | 1931547 | 1 | 0 | 5242.99 | 101997.49
2671864 | 21 | Subterráneo | 1931547 | 1 | 1 | 5243.05 | 101997.68
2671864 | 21 | Subterráneo | 1931547 | 1 | 2 | 5243.14 | 101997.89
2671864 | 21 | Subterráneo | 1931547 | 1 | 3 | 5243.22 | 101997.98
2671864 | 21 | Subterráneo | 1931547 | 1 | 4 | 5243.32 | 101998.1
2671864 | 21 | Subterráneo | 1931547 | 1 | 5 | 5243.42 | 101998.18
2671864 | 21 | Subterráneo | 1931547 | 1 | 6 | 5243.52 | 101998.25
2671864 | 21 | Subterráneo | 1931547 | 1 | 7 | 5243.62 | 101998.31
2671864 | 21 | Subterráneo | 1931547 | 1 | 8 | 5243.73 | 101998.36
2671864 | 21 | Subterráneo | 1931547 | 1 | 9 | 5243.84 | 101998.39
2671864 | 21 | Subterráneo | 1931547 | 1 | 10 | 5243.98 | 101998.42
2671864 | 21 | Subterráneo | 1931547 | 1 | 11 | 5244.05 | 101998.43
2671864 | 21 | Subterráneo | 1931547 | 1 | 12 | 5244.12 | 101998.49
2671864 | 21 | Subterráneo | 1931547 | 1 | 13 | 5244.26 | 101998.33
2671864 | 21 | Subterráneo | 1931547 | 1 | 14 | 5244.44 | 101998.12
2671864 | 21 | Subterráneo | 1931547 | 1 | 15 | 5244.6 | 101997.91
2671864 | 21 | Subterráneo | 1931547 | 1 | 16 | 5244.8 | 101997.61
2671864 | 21 | Subterráneo | 1931547 | 1 | 17 | 5245 | 101997.27
2671864 | 21 | Subterráneo | 1931547 | 1 | 18 | 5245.23 | 101996.79
2671864 | 21 | Subterráneo | 1931547 | 1 | 19 | 5245.33 | 101996.52
2671864 | 21 | Subterráneo | 1931547 | 1 | 20 | 5245.45 | 101996.17
2671864 | 21 | Subterráneo | 1931547 | 1 | 21 | 5245.55 | 101995.77
2671864 | 21 | Subterráneo | 1931547 | 1 | 22 | 5245.64 | 101995.29
2671864 | 21 | Subterráneo | 1931547 | 1 | 23 | 5245.68 | 101994.89
2671864 | 21 | Subterráneo | 1931547 | 1 | 24 | 5245.67 | 101994.26
2671864 | 21 | Subterráneo | 1931547 | 1 | 25 | 5244.52 | 101979.72
1953725 | 64.66 | Subterráneo | 1931557 | 2 | 0 | 5040.65 | 101854.15
1953725 | 64.66 | Subterráneo | 1931557 | 2 | 1 | 5040.91 | 101853.09
1953725 | 64.66 | Subterráneo | 1931557 | 2 | 2 | 5042.3 | 101853.44
1953725 | 64.66 | Subterráneo | 1931557 | 2 | 3 | 5042.81 | 101851.58
1953725 | 64.66 | Subterráneo | 1931557 | 2 | 4 | 5057.14 | 101848.04
1953725 | 64.66 | Subterráneo | 1931557 | 2 | 5 | 5076.65 | 101841.64
1953725 | 64.66 | Subterráneo | 1931557 | 2 | 6 | 5100.2 | 101833.52
1953731 | 24.48 | Subterráneo | 1931557 | 2 | 0 | 5100.2 | 101833.52
1953731 | 24.48 | Subterráneo | 1931557 | 2 | 1 | 5100.51 | 101833.41
1953731 | 24.48 | Subterráneo | 1931557 | 2 | 2 | 5122.96 | 101825.61
1953731 | 24.48 | Subterráneo | 1931557 | 2 | 3 | 5123.33 | 101825.49
1953738 | 11.2 | Subterráneo | 1931557 | 2 | 0 | 5100.2 | 101833.52
1953738 | 11.2 | Subterráneo | 1931557 | 2 | 1 | 5099.87 | 101833.11
1953738 | 11.2 | Subterráneo | 1931557 | 2 | 2 | 5099.76 | 101833.15
1953738 | 11.2 | Subterráneo | 1931557 | 2 | 3 | 5099.65 | 101833.16
1953738 | 11.2 | Subterráneo | 1931557 | 2 | 4 | 5099.54 | 101833.15
1953738 | 11.2 | Subterráneo | 1931557 | 2 | 5 | 5099.43 | 101833.11
1953738 | 11.2 | Subterráneo | 1931557 | 2 | 6 | 5099.33 | 101833.06
1953738 | 11.2 | Subterráneo | 1931557 | 2 | 7 | 5099.24 | 101832.96
1953738 | 11.2 | Subterráneo | 1931557 | 2 | 8 | 5099.18 | 101832.87
1953738 | 11.2 | Subterráneo | 1931557 | 2 | 9 | 5099.16 | 101832.79
1953738 | 11.2 | Subterráneo | 1931557 | 2 | 10 | 5099.14 | 101832.69
1953738 | 11.2 | Subterráneo | 1931557 | 2 | 11 | 5099.15 | 101832.58
1953738 | 11.2 | Subterráneo | 1931557 | 2 | 12 | 5099.17 | 101832.48
1953738 | 11.2 | Subterráneo | 1931557 | 2 | 13 | 5099.21 | 101832.41
1953738 | 11.2 | Subterráneo | 1931557 | 2 | 14 | 5099.25 | 101832.35
1953738 | 11.2 | Subterráneo | 1931557 | 2 | 15 | 5099.32 | 101832.28
1953738 | 11.2 | Subterráneo | 1931557 | 2 | 16 | 5099.41 | 101832.22
1953738 | 11.2 | Subterráneo | 1931557 | 2 | 17 | 5096.2 | 101826.07
1953738 | 11.2 | Subterráneo | 1931557 | 2 | 18 | 5096.12 | 101825.99
1953738 | 11.2 | Subterráneo | 1931557 | 2 | 19 | 5096.05 | 101825.93
1953738 | 11.2 | Subterráneo | 1931557 | 2 | 20 | 5095.94 | 101825.87
1953738 | 11.2 | Subterráneo | 1931557 | 2 | 21 | 5095.87 | 101825.86
1953738 | 11.2 | Subterráneo | 1931557 | 2 | 22 | 5095.79 | 101825.85
1953738 | 11.2 | Subterráneo | 1931557 | 2 | 23 | 5095.68 | 101825.87
1953738 | 11.2 | Subterráneo | 1931557 | 2 | 24 | 5095.59 | 101825.89
1953738 | 11.2 | Subterráneo | 1931557 | 2 | 25 | 5095.53 | 101825.93
1953738 | 11.2 | Subterráneo | 1931557 | 2 | 26 | 5095.45 | 101825.99
1953738 | 11.2 | Subterráneo | 1931557 | 2 | 27 | 5095.39 | 101826.06
1953738 | 11.2 | Subterráneo | 1931557 | 2 | 28 | 5095.32 | 101826.17
1953738 | 11.2 | Subterráneo | 1931557 | 2 | 29 | 5095.29 | 101826.31
1953738 | 11.2 | Subterráneo | 1931557 | 2 | 30 | 5095.29 | 101826.45
1953738 | 11.2 | Subterráneo | 1931557 | 2 | 31 | 5095.31 | 101826.51
1953738 | 11.2 | Subterráneo | 1931557 | 2 | 32 | 5095.65 | 101827.17
1953778 | 105.66 | Subterráneo | 1931557 | 2 | 0 | 5123.33 | 101825.49
1953778 | 105.66 | Subterráneo | 1931557 | 2 | 1 | 5141.6 | 101819.42
1953778 | 105.66 | Subterráneo | 1931557 | 2 | 2 | 5142.09 | 101819.34
1953778 | 105.66 | Subterráneo | 1931557 | 2 | 3 | 5142.58 | 101819.26
1953778 | 105.66 | Subterráneo | 1931557 | 2 | 4 | 5143.92 | 101819.3
1953778 | 105.66 | Subterráneo | 1931557 | 2 | 5 | 5144.92 | 101819.53
1953778 | 105.66 | Subterráneo | 1931557 | 2 | 6 | 5145.8 | 101819.88
1953778 | 105.66 | Subterráneo | 1931557 | 2 | 7 | 5146.43 | 101820.25
1953778 | 105.66 | Subterráneo | 1931557 | 2 | 8 | 5151.06 | 101827.17
1953778 | 105.66 | Subterráneo | 1931557 | 2 | 9 | 5169.01 | 101858.1
1953778 | 105.66 | Subterráneo | 1931557 | 2 | 10 | 5169.19 | 101858.9
1953778 | 105.66 | Subterráneo | 1931557 | 2 | 11 | 5169.34 | 101860.1
1953778 | 105.66 | Subterráneo | 1931557 | 2 | 12 | 5169.37 | 101861.36
1953778 | 105.66 | Subterráneo | 1931557 | 2 | 13 | 5169.3 | 101862.21
1953778 | 105.66 | Subterráneo | 1931557 | 2 | 14 | 5166.69 | 101879.75
1953778 | 105.66 | Subterráneo | 1931557 | 2 | 15 | 5163.72 | 101893.66
1953778 | 105.66 | Subterráneo | 1931557 | 2 | 16 | 5163.46 | 101894.82
1953779 | 9 | Subterráneo | 1931557 | 2 | 0 | 5123.33 | 101825.49
1953779 | 9 | Subterráneo | 1931557 | 2 | 1 | 5123.29 | 101824.96
1953779 | 9 | Subterráneo | 1931557 | 2 | 2 | 5123.43 | 101824.93
1953779 | 9 | Subterráneo | 1931557 | 2 | 3 | 5123.6 | 101824.82
1953779 | 9 | Subterráneo | 1931557 | 2 | 4 | 5123.7 | 101824.68
1953779 | 9 | Subterráneo | 1931557 | 2 | 5 | 5123.75 | 101824.54
1953779 | 9 | Subterráneo | 1931557 | 2 | 6 | 5123.74 | 101824.37
1953779 | 9 | Subterráneo | 1931557 | 2 | 7 | 5123.69 | 101824.23
1953779 | 9 | Subterráneo | 1931557 | 2 | 8 | 5123.6 | 101824.1
1953779 | 9 | Subterráneo | 1931557 | 2 | 9 | 5123.49 | 101824.02
1953779 | 9 | Subterráneo | 1931557 | 2 | 10 | 5123.33 | 101823.96
1953779 | 9 | Subterráneo | 1931557 | 2 | 11 | 5123.21 | 101823.96
1953779 | 9 | Subterráneo | 1931557 | 2 | 12 | 5122.7 | 101817.35
1953787 | 2 | Subterráneo | 1931557 | 2 | 0 | 5122.7 | 101817.35
1953787 | 2 | Subterráneo | 1931557 | 2 | 1 | 5122.37 | 101816.14
1953787 | 2 | Subterráneo | 1931557 | 2 | 2 | 5122.97 | 101815.3
1953791 | 3 | Subterráneo | 1931557 | 2 | 0 | 5122.7 | 101817.35
1953791 | 3 | Subterráneo | 1931557 | 2 | 1 | 5121.6 | 101817.08
1953791 | 3 | Subterráneo | 1931557 | 2 | 2 | 5121.43 | 101816.4
1953791 | 3 | Subterráneo | 1931557 | 2 | 3 | 5120.36 | 101816.17
2671903 | 76 | Subterráneo | 1931557 | 2 | 0 | 5091.07 | 101909.85
2671903 | 76 | Subterráneo | 1931557 | 2 | 1 | 5090.62 | 101909.96
2671903 | 76 | Subterráneo | 1931557 | 2 | 2 | 5090.53 | 101910.02
2671903 | 76 | Subterráneo | 1931557 | 2 | 3 | 5090.49 | 101910.08
2671903 | 76 | Subterráneo | 1931557 | 2 | 4 | 5090.46 | 101910.18
2671903 | 76 | Subterráneo | 1931557 | 2 | 5 | 5090.46 | 101910.28
2671903 | 76 | Subterráneo | 1931557 | 2 | 6 | 5090.51 | 101910.37
2671903 | 76 | Subterráneo | 1931557 | 2 | 7 | 5090.59 | 101910.43
2671903 | 76 | Subterráneo | 1931557 | 2 | 8 | 5090.71 | 101910.46
2671903 | 76 | Subterráneo | 1931557 | 2 | 9 | 5104.66 | 101907.03
2671903 | 76 | Subterráneo | 1931557 | 2 | 10 | 5116.99 | 101903.43
2671903 | 76 | Subterráneo | 1931557 | 2 | 11 | 5128.15 | 101900.33
2671903 | 76 | Subterráneo | 1931557 | 2 | 12 | 5142.18 | 101898.47
2671903 | 76 | Subterráneo | 1931557 | 2 | 13 | 5154.99 | 101896.96
2671903 | 76 | Subterráneo | 1931557 | 2 | 14 | 5163.46 | 101894.82
2846700 | 4.16 | Subterráneo | 1931557 | 2 | 0 | 5100.2 | 101833.52
2846700 | 4.16 | Subterráneo | 1931557 | 2 | 1 | 5102.68 | 101836.21
2846700 | 4.16 | Subterráneo | 1931557 | 2 | 2 | 5102.84 | 101836.68
1953825 | 174 | Subterráneo | 1931561 | 3 | 0 | 5041.33 | 101854.32
1953825 | 174 | Subterráneo | 1931561 | 3 | 1 | 5041.53 | 101853.45
1953825 | 174 | Subterráneo | 1931561 | 3 | 2 | 5043.2 | 101853.87
1953825 | 174 | Subterráneo | 1931561 | 3 | 3 | 5043.71 | 101852.06
1953825 | 174 | Subterráneo | 1931561 | 3 | 4 | 5043.9 | 101852.06
1953825 | 174 | Subterráneo | 1931561 | 3 | 5 | 5044.02 | 101851.98
1953825 | 174 | Subterráneo | 1931561 | 3 | 6 | 5044.14 | 101851.91
1953825 | 174 | Subterráneo | 1931561 | 3 | 7 | 5044.25 | 101851.79
1953825 | 174 | Subterráneo | 1931561 | 3 | 8 | 5044.37 | 101851.61
1953825 | 174 | Subterráneo | 1931561 | 3 | 9 | 5044.45 | 101851.4
1953825 | 174 | Subterráneo | 1931561 | 3 | 10 | 5044.48 | 101851.15
1953825 | 174 | Subterráneo | 1931561 | 3 | 11 | 5044.51 | 101850.91
1953825 | 174 | Subterráneo | 1931561 | 3 | 12 | 5044.47 | 101850.66
1953825 | 174 | Subterráneo | 1931561 | 3 | 13 | 5044.37 | 101850.38
1953825 | 174 | Subterráneo | 1931561 | 3 | 14 | 5044.2 | 101850.15
1953825 | 174 | Subterráneo | 1931561 | 3 | 15 | 5044.03 | 101850.04
1953825 | 174 | Subterráneo | 1931561 | 3 | 16 | 5043.8 | 101850.02
1953825 | 174 | Subterráneo | 1931561 | 3 | 17 | 5040.67 | 101838.37
1953825 | 174 | Subterráneo | 1931561 | 3 | 18 | 5029.09 | 101810.96
1953825 | 174 | Subterráneo | 1931561 | 3 | 19 | 5012.26 | 101788.21
1953825 | 174 | Subterráneo | 1931561 | 3 | 20 | 5011.84 | 101787.11
1953825 | 174 | Subterráneo | 1931561 | 3 | 21 | 5011.46 | 101785.24
1953825 | 174 | Subterráneo | 1931561 | 3 | 22 | 5011.4 | 101784.21
1953825 | 174 | Subterráneo | 1931561 | 3 | 23 | 5011.59 | 101782.63
1953825 | 174 | Subterráneo | 1931561 | 3 | 24 | 5011.62 | 101782.54
1953825 | 174 | Subterráneo | 1931561 | 3 | 25 | 5033.7 | 101779.31
1953825 | 174 | Subterráneo | 1931561 | 3 | 26 | 5048.52 | 101776.3
1953825 | 174 | Subterráneo | 1931561 | 3 | 27 | 5063.35 | 101773.29
1953825 | 174 | Subterráneo | 1931561 | 3 | 28 | 5087.7 | 101767.13
1953825 | 174 | Subterráneo | 1931561 | 3 | 29 | 5098.19 | 101761.6
1953825 | 174 | Subterráneo | 1931561 | 3 | 30 | 5098.29 | 101761.57
1953825 | 174 | Subterráneo | 1931561 | 3 | 31 | 5098.42 | 101761.57
1953825 | 174 | Subterráneo | 1931561 | 3 | 32 | 5098.53 | 101761.66
1953825 | 174 | Subterráneo | 1931561 | 3 | 33 | 5098.58 | 101761.8
1953825 | 174 | Subterráneo | 1931561 | 3 | 34 | 5098.55 | 101761.94
1953825 | 174 | Subterráneo | 1931561 | 3 | 35 | 5098.47 | 101762.02
1953825 | 174 | Subterráneo | 1931561 | 3 | 36 | 5098.1 | 101762.21
2186680 | 11 | Subterráneo | 1931565 | 4 | 0 | 5042 | 101854.48
2186680 | 11 | Subterráneo | 1931565 | 4 | 1 | 5042.07 | 101854.24
2186680 | 11 | Subterráneo | 1931565 | 4 | 2 | 5041.97 | 101853.99
2186680 | 11 | Subterráneo | 1931565 | 4 | 3 | 5041.87 | 101853.67
2186680 | 11 | Subterráneo | 1931565 | 4 | 4 | 5041.81 | 101853.45
2186680 | 11 | Subterráneo | 1931565 | 4 | 5 | 5041.74 | 101853.12
2186680 | 11 | Subterráneo | 1931565 | 4 | 6 | 5041.69 | 101852.76
2186680 | 11 | Subterráneo | 1931565 | 4 | 7 | 5041.66 | 101852.38
2186680 | 11 | Subterráneo | 1931565 | 4 | 8 | 5041.65 | 101851.95
2186680 | 11 | Subterráneo | 1931565 | 4 | 9 | 5041.66 | 101851.66
2186680 | 11 | Subterráneo | 1931565 | 4 | 10 | 5041.68 | 101851.45
2186680 | 11 | Subterráneo | 1931565 | 4 | 11 | 5041.42 | 101851.44
2186680 | 11 | Subterráneo | 1931565 | 4 | 12 | 5040.93 | 101851.43
2186680 | 11 | Subterráneo | 1931565 | 4 | 13 | 5040.46 | 101851.42
2186680 | 11 | Subterráneo | 1931565 | 4 | 14 | 5040.01 | 101851.44
2186680 | 11 | Subterráneo | 1931565 | 4 | 15 | 5039.57 | 101851.5
2186680 | 11 | Subterráneo | 1931565 | 4 | 16 | 5039.14 | 101851.59
2186680 | 11 | Subterráneo | 1931565 | 4 | 17 | 5038.77 | 101851.69
2186680 | 11 | Subterráneo | 1931565 | 4 | 18 | 5038.33 | 101851.86
2186680 | 11 | Subterráneo | 1931565 | 4 | 19 | 5037.94 | 101852.04
2186680 | 11 | Subterráneo | 1931565 | 4 | 20 | 5037.48 | 101852.31
2186680 | 11 | Subterráneo | 1931565 | 4 | 21 | 5037.12 | 101852.56
2186680 | 11 | Subterráneo | 1931565 | 4 | 22 | 5034.88 | 101854.38
2186681 | 49 | Aéreo | 1931565 | 4 | 0 | 5034.88 | 101854.38
2186681 | 49 | Aéreo | 1931565 | 4 | 1 | 5016.2 | 101808.83
2371445 | 29 | Aéreo | 1931565 | 4 | 0 | 4987.07 | 101661.57
2371445 | 29 | Aéreo | 1931565 | 4 | 1 | 4958.76 | 101658.57
2371451 | 7.07 | Aéreo | 1931565 | 4 | 0 | 4915.48 | 101646
2371451 | 7.07 | Aéreo | 1931565 | 4 | 1 | 4911.03 | 101646.56
2371451 | 7.07 | Aéreo | 1931565 | 4 | 2 | 4910.8 | 101646.5
2371451 | 7.07 | Aéreo | 1931565 | 4 | 3 | 4910.16 | 101648.76
2371452 | 4.32 | Aéreo | 1931565 | 4 | 0 | 4913.14 | 101647.03
2371452 | 4.32 | Aéreo | 1931565 | 4 | 1 | 4911.24 | 101646.84
2371452 | 4.32 | Aéreo | 1931565 | 4 | 2 | 4911 | 101646.77
2371452 | 4.32 | Aéreo | 1931565 | 4 | 3 | 4910.16 | 101648.76
2371457 | 105 | Aéreo | 1931565 | 4 | 0 | 4987.07 | 101661.57
2371457 | 105 | Aéreo | 1931565 | 4 | 1 | 4990.68 | 101633.95
2371457 | 105 | Aéreo | 1931565 | 4 | 2 | 4986.28 | 101602.6
2371457 | 105 | Aéreo | 1931565 | 4 | 3 | 5010.84 | 101564.7
2371460 | 37 | Aéreo | 1931565 | 4 | 0 | 4987.07 | 101661.57
2371460 | 37 | Aéreo | 1931565 | 4 | 1 | 5023.52 | 101669.39
2371467 | 55 | Aéreo | 1931565 | 4 | 0 | 5098.12 | 101657.83
2371467 | 55 | Aéreo | 1931565 | 4 | 1 | 5056.09 | 101693.85
2371470 | 39 | Aéreo | 1931565 | 4 | 0 | 5056.09 | 101693.85
2371470 | 39 | Aéreo | 1931565 | 4 | 1 | 5078.04 | 101725.78
2371483 | 3.9 | Aéreo | 1931565 | 4 | 0 | 5059.82 | 101519.71
2371483 | 3.9 | Aéreo | 1931565 | 4 | 1 | 5061.13 | 101520.94
2371483 | 3.9 | Aéreo | 1931565 | 4 | 2 | 5061.73 | 101521.09
2371483 | 3.9 | Aéreo | 1931565 | 4 | 3 | 5062.78 | 101520.04
2371484 | 3.48 | Aéreo | 1931565 | 4 | 0 | 5059.82 | 101519.71
2371484 | 3.48 | Aéreo | 1931565 | 4 | 1 | 5060.72 | 101521.28
2371484 | 3.48 | Aéreo | 1931565 | 4 | 2 | 5060.78 | 101521.95
2371484 | 3.48 | Aéreo | 1931565 | 4 | 3 | 5060.02 | 101522.59
2371486 | 36 | Aéreo | 1931565 | 4 | 0 | 5059.82 | 101519.71
2371486 | 36 | Aéreo | 1931565 | 4 | 1 | 5087.59 | 101497.45
2371500 | 2 | Aéreo | 1931565 | 4 | 0 | 5122.8 | 101490
2371500 | 2 | Aéreo | 1931565 | 4 | 1 | 5123.4 | 101490
2371500 | 2 | Aéreo | 1931565 | 4 | 2 | 5124.02 | 101491.2
2371501 | 2 | Aéreo | 1931565 | 4 | 0 | 5122.49 | 101489.46
2371501 | 2 | Aéreo | 1931565 | 4 | 1 | 5122.66 | 101489.12
2371501 | 2 | Aéreo | 1931565 | 4 | 2 | 5121.68 | 101487.35
2371502 | 2 | Aéreo | 1931565 | 4 | 0 | 5122.6 | 101489.63
2371502 | 2 | Aéreo | 1931565 | 4 | 1 | 5123.13 | 101489.07
2371502 | 2 | Aéreo | 1931565 | 4 | 2 | 5122.55 | 101487.92
2404156 | 150 | Aéreo | 1931565 | 4 | 0 | 5016.2 | 101808.83
2404156 | 150 | Aéreo | 1931565 | 4 | 1 | 5002.82 | 101747.68
2404156 | 150 | Aéreo | 1931565 | 4 | 2 | 4991.56 | 101700.37
2404156 | 150 | Aéreo | 1931565 | 4 | 3 | 4987.07 | 101661.57
2404157 | 1 | Aéreo | 1931565 | 4 | 0 | 5016.2 | 101808.83
2404157 | 1 | Aéreo | 1931565 | 4 | 1 | 5015.74 | 101809
2404237 | 40.73 | Aéreo | 1931565 | 4 | 0 | 5056.09 | 101693.85
2404237 | 40.73 | Aéreo | 1931565 | 4 | 1 | 5023.52 | 101669.39
2404242 | 10 | Aéreo | 1931565 | 4 | 0 | 4910.16 | 101648.76
2404242 | 10 | Aéreo | 1931565 | 4 | 1 | 4919.74 | 101650.69
2404252 | 37 | Aéreo | 1931565 | 4 | 0 | 5059.82 | 101519.71
2404252 | 37 | Aéreo | 1931565 | 4 | 1 | 5030.57 | 101542.54
2404255 | 29.67 | Aéreo | 1931565 | 4 | 0 | 5010.84 | 101564.7
2404255 | 29.67 | Aéreo | 1931565 | 4 | 1 | 5030.57 | 101542.54
2404262 | 34 | Aéreo | 1931565 | 4 | 0 | 5121.16 | 101490.66
2404262 | 34 | Aéreo | 1931565 | 4 | 1 | 5087.59 | 101497.45
2404777 | 40 | Aéreo | 1931565 | 4 | 0 | 4919.74 | 101650.69
2404777 | 40 | Aéreo | 1931565 | 4 | 1 | 4958.76 | 101658.57
1932100 | 12.75 | Aéreo | 1931569 | 5 | 0 | 4733.88 | 101989.15
1932100 | 12.75 | Aéreo | 1931569 | 5 | 1 | 4730.97 | 101976.74
1934355 | 62 | Aéreo | 1931569 | 5 | 0 | 4993.86 | 101945.48
1934355 | 62 | Aéreo | 1931569 | 5 | 1 | 4997.47 | 101972.11
1934355 | 62 | Aéreo | 1931569 | 5 | 2 | 4991.88 | 102005.62
1934355 | 62 | Aéreo | 1931569 | 5 | 3 | 4991.82 | 102005.8
1934355 | 62 | Aéreo | 1931569 | 5 | 4 | 4991.72 | 102005.95
1934355 | 62 | Aéreo | 1931569 | 5 | 5 | 4991.54 | 102006.06
1934355 | 62 | Aéreo | 1931569 | 5 | 6 | 4991.29 | 102006.04
1934355 | 62 | Aéreo | 1931569 | 5 | 7 | 4991.17 | 102005.97
1934355 | 62 | Aéreo | 1931569 | 5 | 8 | 4991.07 | 102005.83
1934355 | 62 | Aéreo | 1931569 | 5 | 9 | 4991.04 | 102005.69
1934361 | 44 | Aéreo | 1931569 | 5 | 0 | 4993.86 | 101945.48
1934361 | 44 | Aéreo | 1931569 | 5 | 1 | 5035.33 | 101932.17
1934369 | 40 | Aéreo | 1931569 | 5 | 0 | 4993.86 | 101945.48
1934369 | 40 | Aéreo | 1931569 | 5 | 1 | 4955.65 | 101957.2
1934372 | 11 | Aéreo | 1931569 | 5 | 0 | 4916.48 | 101957.21
1934372 | 11 | Aéreo | 1931569 | 5 | 1 | 4917.83 | 101967.99
1934373 | 24 | Aéreo | 1931569 | 5 | 0 | 4916.48 | 101957.21
1934373 | 24 | Aéreo | 1931569 | 5 | 1 | 4892.46 | 101960.17
1934377 | 21 | Aéreo | 1931569 | 5 | 0 | 4892.46 | 101960.17
1934377 | 21 | Aéreo | 1931569 | 5 | 1 | 4872.62 | 101953.77
1934386 | 26 | Aéreo | 1931569 | 5 | 0 | 4892.46 | 101960.17
1934386 | 26 | Aéreo | 1931569 | 5 | 1 | 4869.92 | 101973.81
1934387 | 16 | Aéreo | 1931569 | 5 | 0 | 4862.47 | 101974.27
1934387 | 16 | Aéreo | 1931569 | 5 | 1 | 4855.63 | 101974.46
1934387 | 16 | Aéreo | 1931569 | 5 | 2 | 4847.03 | 101974.99
1934391 | 11.12 | Aéreo | 1931569 | 5 | 0 | 4870.66 | 101974.27
1934391 | 11.12 | Aéreo | 1931569 | 5 | 1 | 4863.54 | 101974.7
1934391 | 11.12 | Aéreo | 1931569 | 5 | 2 | 4863.65 | 101976.15
1934391 | 11.12 | Aéreo | 1931569 | 5 | 3 | 4863.15 | 101976.18
1934391 | 11.12 | Aéreo | 1931569 | 5 | 4 | 4862.47 | 101974.27
1934393 | 9.66 | Aéreo | 1931569 | 5 | 0 | 4868.61 | 101974.89
1934393 | 9.66 | Aéreo | 1931569 | 5 | 1 | 4864.09 | 101975.17
1934393 | 9.66 | Aéreo | 1931569 | 5 | 2 | 4864.18 | 101976.62
1934393 | 9.66 | Aéreo | 1931569 | 5 | 3 | 4862.97 | 101976.69
1934393 | 9.66 | Aéreo | 1931569 | 5 | 4 | 4862.47 | 101974.27
1934394 | 5.5 | Aéreo | 1931569 | 5 | 0 | 4859.98 | 101974.84
1934394 | 5.5 | Aéreo | 1931569 | 5 | 1 | 4861.45 | 101974.8
1934394 | 5.5 | Aéreo | 1931569 | 5 | 2 | 4861.55 | 101976.29
1934394 | 5.5 | Aéreo | 1931569 | 5 | 3 | 4862.05 | 101976.26
1934394 | 5.5 | Aéreo | 1931569 | 5 | 4 | 4862.47 | 101974.27
1934407 | 15 | Aéreo | 1931569 | 5 | 0 | 4839.95 | 101975.43
1934407 | 15 | Aéreo | 1931569 | 5 | 1 | 4826.44 | 101969.37
1934414 | 35 | Aéreo | 1931569 | 5 | 0 | 4839.95 | 101975.43
1934414 | 35 | Aéreo | 1931569 | 5 | 1 | 4807.93 | 101989.85
1934417 | 22 | Aéreo | 1931569 | 5 | 0 | 4807.93 | 101989.85
1934417 | 22 | Aéreo | 1931569 | 5 | 1 | 4829.32 | 101992.18
1934471 | 17 | Aéreo | 1931569 | 5 | 0 | 4807.93 | 101989.85
1934471 | 17 | Aéreo | 1931569 | 5 | 1 | 4813.01 | 101973.85
1934475 | 4.57 | Aéreo | 1931569 | 5 | 0 | 4814.04 | 101973.65
1934475 | 4.57 | Aéreo | 1931569 | 5 | 1 | 4813.68 | 101971.69
1934475 | 4.57 | Aéreo | 1931569 | 5 | 2 | 4813.19 | 101971.78
1934475 | 4.57 | Aéreo | 1931569 | 5 | 3 | 4813.01 | 101973.85
1934476 | 4.62 | Aéreo | 1931569 | 5 | 0 | 4811.99 | 101974.08
1934476 | 4.62 | Aéreo | 1931569 | 5 | 1 | 4811.62 | 101972.07
1934476 | 4.62 | Aéreo | 1931569 | 5 | 2 | 4812.11 | 101971.98
1934476 | 4.62 | Aéreo | 1931569 | 5 | 3 | 4813.01 | 101973.85
1934493 | 16 | Aéreo | 1931569 | 5 | 0 | 4807.93 | 101989.85
1934493 | 16 | Aéreo | 1931569 | 5 | 1 | 4798.9 | 101976.97
1934507 | 4.56 | Aéreo | 1931569 | 5 | 0 | 4799.93 | 101976.76
1934507 | 4.56 | Aéreo | 1931569 | 5 | 1 | 4799.52 | 101974.81
1934507 | 4.56 | Aéreo | 1931569 | 5 | 2 | 4799.03 | 101974.91
1934507 | 4.56 | Aéreo | 1931569 | 5 | 3 | 4798.9 | 101976.97
1934509 | 2.8 | Aéreo | 1931569 | 5 | 0 | 4788.15 | 101978.06
1934509 | 2.8 | Aéreo | 1931569 | 5 | 1 | 4788.46 | 101979.07
1934509 | 2.8 | Aéreo | 1931569 | 5 | 2 | 4790.13 | 101978.58
1934511 | 5.22 | Aéreo | 1931569 | 5 | 0 | 4797.19 | 101976.34
1934511 | 5.22 | Aéreo | 1931569 | 5 | 1 | 4796.87 | 101974.84
1934511 | 5.22 | Aéreo | 1931569 | 5 | 2 | 4798.01 | 101974.61
1934511 | 5.22 | Aéreo | 1931569 | 5 | 3 | 4798.9 | 101976.97
1934516 | 22 | Aéreo | 1931569 | 5 | 0 | 4798.9 | 101976.97
1934516 | 22 | Aéreo | 1931569 | 5 | 1 | 4791.6 | 101978.67
1934516 | 22 | Aéreo | 1931569 | 5 | 2 | 4785.59 | 101980.42
1934516 | 22 | Aéreo | 1931569 | 5 | 3 | 4777.9 | 101982.67
1934522 | 12 | Aéreo | 1931569 | 5 | 0 | 4807.93 | 101989.85
1934522 | 12 | Aéreo | 1931569 | 5 | 1 | 4799.31 | 101993.85
1934522 | 12 | Aéreo | 1931569 | 5 | 2 | 4796.74 | 101994.31
1934532 | 4.02 | Aéreo | 1931569 | 5 | 0 | 4778.77 | 101981.89
1934532 | 4.02 | Aéreo | 1931569 | 5 | 1 | 4778.38 | 101980.48
1934532 | 4.02 | Aéreo | 1931569 | 5 | 2 | 4777.9 | 101980.61
1934532 | 4.02 | Aéreo | 1931569 | 5 | 3 | 4777.9 | 101982.67
1934533 | 4.1 | Aéreo | 1931569 | 5 | 0 | 4776.77 | 101982.53
1934533 | 4.1 | Aéreo | 1931569 | 5 | 1 | 4776.36 | 101981.04
1934533 | 4.1 | Aéreo | 1931569 | 5 | 2 | 4776.84 | 101980.91
1934533 | 4.1 | Aéreo | 1931569 | 5 | 3 | 4777.9 | 101982.67
1934560 | 74 | Aéreo | 1931569 | 5 | 0 | 4807.93 | 101989.85
1934560 | 74 | Aéreo | 1931569 | 5 | 1 | 4733.88 | 101989.15
1934582 | 4.34 | Subterráneo | 1931569 | 5 | 0 | 4730.22 | 101978.04
1934582 | 4.34 | Subterráneo | 1931569 | 5 | 1 | 4728.96 | 101978.28
1934582 | 4.34 | Subterráneo | 1931569 | 5 | 2 | 4728.78 | 101977.59
1934582 | 4.34 | Subterráneo | 1931569 | 5 | 3 | 4730.97 | 101976.74
1934588 | 29 | Aéreo | 1931569 | 5 | 0 | 4733.88 | 101989.15
1934588 | 29 | Aéreo | 1931569 | 5 | 1 | 4757.35 | 101972.79
1934589 | 9.43 | Aéreo | 1931569 | 5 | 0 | 4736.74 | 101980.31
1934589 | 9.43 | Aéreo | 1931569 | 5 | 1 | 4735.09 | 101987.56
1934589 | 9.43 | Aéreo | 1931569 | 5 | 2 | 4733.88 | 101989.15
1934610 | 31 | Aéreo | 1931569 | 5 | 0 | 4733.88 | 101989.15
1934610 | 31 | Aéreo | 1931569 | 5 | 1 | 4702.99 | 101986.25
1934756 | 2 | Subterráneo | 1931569 | 5 | 0 | 4622.27 | 102000.42
1934756 | 2 | Subterráneo | 1931569 | 5 | 1 | 4623.81 | 101999.82
1934762 | 3 | Subterráneo | 1931569 | 5 | 0 | 4622.27 | 102000.42
1934762 | 3 | Subterráneo | 1931569 | 5 | 1 | 4622.64 | 102001.34
1934762 | 3 | Subterráneo | 1931569 | 5 | 2 | 4624.77 | 102001.36
1934764 | 53 | Subterráneo | 1931569 | 5 | 0 | 4596.53 | 102037.53
1934764 | 53 | Subterráneo | 1931569 | 5 | 1 | 4599.01 | 102009.65
1934764 | 53 | Subterráneo | 1931569 | 5 | 2 | 4622.27 | 102000.42
1934765 | 2 | Subterráneo | 1931569 | 5 | 0 | 4596.53 | 102037.53
1934765 | 2 | Subterráneo | 1931569 | 5 | 1 | 4597.67 | 102038.25
1934765 | 2 | Subterráneo | 1931569 | 5 | 2 | 4597.74 | 102038.75
1934766 | 1 | Subterráneo | 1931569 | 5 | 0 | 4596.53 | 102037.53
1934766 | 1 | Subterráneo | 1931569 | 5 | 1 | 4596.34 | 102038.46
1934766 | 1 | Subterráneo | 1931569 | 5 | 2 | 4596.42 | 102038.95
2186662 | 31 | Aéreo | 1931569 | 5 | 0 | 5073.77 | 101919.82
2186662 | 31 | Aéreo | 1931569 | 5 | 1 | 5057.53 | 101893.23
2186663 | 13 | Aéreo | 1931569 | 5 | 0 | 5073.77 | 101919.82
2186663 | 13 | Aéreo | 1931569 | 5 | 1 | 5060.6 | 101918.07
2186666 | 40 | Aéreo | 1931569 | 5 | 0 | 5035.33 | 101932.17
2186666 | 40 | Aéreo | 1931569 | 5 | 1 | 5073.77 | 101919.82
2186669 | 24 | Aéreo | 1931569 | 5 | 0 | 5035.33 | 101932.17
2186669 | 24 | Aéreo | 1931569 | 5 | 1 | 5011.59 | 101931.41
2186669 | 24 | Aéreo | 1931569 | 5 | 2 | 5011.57 | 101931.41
2186671 | 44 | Aéreo | 1931569 | 5 | 0 | 5057.53 | 101893.23
2186671 | 44 | Aéreo | 1931569 | 5 | 1 | 5035.33 | 101855.3
2186672 | 6 | Aéreo | 1931569 | 5 | 0 | 5057.53 | 101893.23
2186672 | 6 | Aéreo | 1931569 | 5 | 1 | 5063.75 | 101892.47
2186677 | 11 | Subterráneo | 1931569 | 5 | 0 | 5042.69 | 101854.64
2186677 | 11 | Subterráneo | 1931569 | 5 | 1 | 5042.84 | 101854.05
2186677 | 11 | Subterráneo | 1931569 | 5 | 2 | 5042.92 | 101854.01
2186677 | 11 | Subterráneo | 1931569 | 5 | 3 | 5043 | 101853.95
2186677 | 11 | Subterráneo | 1931569 | 5 | 4 | 5043.05 | 101853.88
2186677 | 11 | Subterráneo | 1931569 | 5 | 5 | 5043.08 | 101853.74
2186677 | 11 | Subterráneo | 1931569 | 5 | 6 | 5043.05 | 101853.61
2186677 | 11 | Subterráneo | 1931569 | 5 | 7 | 5042.98 | 101853.5
2186677 | 11 | Subterráneo | 1931569 | 5 | 8 | 5043.14 | 101852.86
2186677 | 11 | Subterráneo | 1931569 | 5 | 9 | 5042.87 | 101852.79
2186677 | 11 | Subterráneo | 1931569 | 5 | 10 | 5042.79 | 101852.65
2186677 | 11 | Subterráneo | 1931569 | 5 | 11 | 5042.69 | 101852.54
2186677 | 11 | Subterráneo | 1931569 | 5 | 12 | 5042.6 | 101852.47
2186677 | 11 | Subterráneo | 1931569 | 5 | 13 | 5042.44 | 101852.39
2186677 | 11 | Subterráneo | 1931569 | 5 | 14 | 5042.28 | 101852.36
2186677 | 11 | Subterráneo | 1931569 | 5 | 15 | 5042.14 | 101852.36
2186677 | 11 | Subterráneo | 1931569 | 5 | 16 | 5041.92 | 101852.41
2186677 | 11 | Subterráneo | 1931569 | 5 | 17 | 5041.81 | 101852.47
2186677 | 11 | Subterráneo | 1931569 | 5 | 18 | 5041.76 | 101852.51
2186677 | 11 | Subterráneo | 1931569 | 5 | 19 | 5041.53 | 101852.45
2186677 | 11 | Subterráneo | 1931569 | 5 | 20 | 5041.03 | 101852.43
2186677 | 11 | Subterráneo | 1931569 | 5 | 21 | 5040.28 | 101852.43
2186677 | 11 | Subterráneo | 1931569 | 5 | 22 | 5039.66 | 101852.5
2186677 | 11 | Subterráneo | 1931569 | 5 | 23 | 5039.28 | 101852.58
2186677 | 11 | Subterráneo | 1931569 | 5 | 24 | 5038.74 | 101852.77
2186677 | 11 | Subterráneo | 1931569 | 5 | 25 | 5038.39 | 101852.93
2186677 | 11 | Subterráneo | 1931569 | 5 | 26 | 5037.81 | 101853.3
2186677 | 11 | Subterráneo | 1931569 | 5 | 27 | 5037.2 | 101853.79
2186677 | 11 | Subterráneo | 1931569 | 5 | 28 | 5036.59 | 101854.29
2186677 | 11 | Subterráneo | 1931569 | 5 | 29 | 5035.33 | 101855.3
2338808 | 30 | Aéreo | 1931569 | 5 | 0 | 4892.46 | 101960.17
2338808 | 30 | Aéreo | 1931569 | 5 | 1 | 4895.38 | 101989.79
2338809 | 21 | Aéreo | 1931569 | 5 | 0 | 4895.38 | 101989.79
2338809 | 21 | Aéreo | 1931569 | 5 | 1 | 4916.2 | 101989.51
2338812 | 8 | Aéreo | 1931569 | 5 | 0 | 4895.38 | 101989.79
2338812 | 8 | Aéreo | 1931569 | 5 | 1 | 4897.6 | 101983.34
2338812 | 8 | Aéreo | 1931569 | 5 | 2 | 4898.63 | 101983.34
2370148 | 16 | Aéreo | 1931569 | 5 | 0 | 4757.35 | 101972.79
2370148 | 16 | Aéreo | 1931569 | 5 | 1 | 4772.18 | 101966.86
2371366 | 3.86 | Aéreo | 1931569 | 5 | 0 | 5052.91 | 101920.65
2371366 | 3.86 | Aéreo | 1931569 | 5 | 1 | 5052.6 | 101918.87
2371366 | 3.86 | Aéreo | 1931569 | 5 | 2 | 5053.32 | 101918.62
2371366 | 3.86 | Aéreo | 1931569 | 5 | 3 | 5053.73 | 101919.84
2371368 | 4.51 | Aéreo | 1931569 | 5 | 0 | 5052.91 | 101920.65
2371368 | 4.51 | Aéreo | 1931569 | 5 | 1 | 5051.88 | 101919.03
2371368 | 4.51 | Aéreo | 1931569 | 5 | 2 | 5051.2 | 101919.25
2371368 | 4.51 | Aéreo | 1931569 | 5 | 3 | 5051.74 | 101921.05
2371370 | 8.5 | Aéreo | 1931569 | 5 | 0 | 5035.33 | 101932.17
2371370 | 8.5 | Aéreo | 1931569 | 5 | 1 | 5039.03 | 101924.52
2371371 | 5.92 | Aéreo | 1931569 | 5 | 0 | 5039.03 | 101924.52
2371371 | 5.92 | Aéreo | 1931569 | 5 | 1 | 5040.74 | 101924.25
2371371 | 5.92 | Aéreo | 1931569 | 5 | 2 | 5040.88 | 101924.61
2371371 | 5.92 | Aéreo | 1931569 | 5 | 3 | 5038.9 | 101925.26
2371371 | 5.92 | Aéreo | 1931569 | 5 | 4 | 5038.88 | 101925.36
2371371 | 5.92 | Aéreo | 1931569 | 5 | 5 | 5038.84 | 101925.45
2371371 | 5.92 | Aéreo | 1931569 | 5 | 6 | 5038.79 | 101925.53
2371371 | 5.92 | Aéreo | 1931569 | 5 | 7 | 5038.74 | 101925.59
2371371 | 5.92 | Aéreo | 1931569 | 5 | 8 | 5038.66 | 101925.65
2371371 | 5.92 | Aéreo | 1931569 | 5 | 9 | 5038.57 | 101925.69
2371371 | 5.92 | Aéreo | 1931569 | 5 | 10 | 5038.48 | 101925.71
2371371 | 5.92 | Aéreo | 1931569 | 5 | 11 | 5038.4 | 101925.71
2371371 | 5.92 | Aéreo | 1931569 | 5 | 12 | 5038.31 | 101925.7
2371371 | 5.92 | Aéreo | 1931569 | 5 | 13 | 5038.22 | 101925.67
2371371 | 5.92 | Aéreo | 1931569 | 5 | 14 | 5038.13 | 101925.62
2371371 | 5.92 | Aéreo | 1931569 | 5 | 15 | 5038.08 | 101925.58
2371371 | 5.92 | Aéreo | 1931569 | 5 | 16 | 5038.04 | 101925.54
2371371 | 5.92 | Aéreo | 1931569 | 5 | 17 | 5037.5 | 101925.72
2371372 | 5.38 | Aéreo | 1931569 | 5 | 0 | 5039.03 | 101924.52
2371372 | 5.38 | Aéreo | 1931569 | 5 | 1 | 5041.12 | 101923.93
2371372 | 5.38 | Aéreo | 1931569 | 5 | 2 | 5041.32 | 101924.47
2371372 | 5.38 | Aéreo | 1931569 | 5 | 3 | 5043.82 | 101923.66
2371377 | 39 | Aéreo | 1931569 | 5 | 0 | 4955.65 | 101957.2
2371377 | 39 | Aéreo | 1931569 | 5 | 1 | 4916.48 | 101957.21
2371378 | 12.37 | Aéreo | 1931569 | 5 | 0 | 4955.65 | 101957.2
2371378 | 12.37 | Aéreo | 1931569 | 5 | 1 | 4945.61 | 101964.43
2371383 | 5.4 | Aéreo | 1931569 | 5 | 0 | 4932.1 | 101967.19
2371383 | 5.4 | Aéreo | 1931569 | 5 | 1 | 4932.08 | 101969.09
2371383 | 5.4 | Aéreo | 1931569 | 5 | 2 | 4931.53 | 101969.19
2371383 | 5.4 | Aéreo | 1931569 | 5 | 3 | 4931.19 | 101967.38
2371383 | 5.4 | Aéreo | 1931569 | 5 | 4 | 4930.11 | 101967.6
2371384 | 6.17 | Aéreo | 1931569 | 5 | 0 | 4932.1 | 101967.19
2371384 | 6.17 | Aéreo | 1931569 | 5 | 1 | 4932.76 | 101968.91
2371384 | 6.17 | Aéreo | 1931569 | 5 | 2 | 4933.52 | 101968.76
2371384 | 6.17 | Aéreo | 1931569 | 5 | 3 | 4933.27 | 101967.46
2371384 | 6.17 | Aéreo | 1931569 | 5 | 4 | 4935.46 | 101967.02
2371393 | 10.78 | Aéreo | 1931569 | 5 | 0 | 4923.72 | 101968.83
2371393 | 10.78 | Aéreo | 1931569 | 5 | 1 | 4922.42 | 101969.03
2371393 | 10.78 | Aéreo | 1931569 | 5 | 2 | 4922.03 | 101967.12
2371393 | 10.78 | Aéreo | 1931569 | 5 | 3 | 4918.91 | 101967.77
2371393 | 10.78 | Aéreo | 1931569 | 5 | 4 | 4919.24 | 101969.55
2371393 | 10.78 | Aéreo | 1931569 | 5 | 5 | 4918.53 | 101969.65
2371393 | 10.78 | Aéreo | 1931569 | 5 | 6 | 4917.83 | 101967.99
2371395 | 5.49 | Aéreo | 1931569 | 5 | 0 | 4915.66 | 101968.45
2371395 | 5.49 | Aéreo | 1931569 | 5 | 1 | 4916.82 | 101968.2
2371395 | 5.49 | Aéreo | 1931569 | 5 | 2 | 4917.1 | 101969.95
2371395 | 5.49 | Aéreo | 1931569 | 5 | 3 | 4917.78 | 101969.83
2371395 | 5.49 | Aéreo | 1931569 | 5 | 4 | 4917.83 | 101967.99
2371401 | 14.53 | Aéreo | 1931569 | 5 | 0 | 4916.2 | 101989.51
2371401 | 14.53 | Aéreo | 1931569 | 5 | 1 | 4927.6 | 101980.5
2371414 | 7 | Aéreo | 1931569 | 5 | 0 | 4847.03 | 101974.99
2371414 | 7 | Aéreo | 1931569 | 5 | 1 | 4839.95 | 101975.43
2371415 | 6.19 | Aéreo | 1931569 | 5 | 0 | 4843.57 | 101975.71
2371415 | 6.19 | Aéreo | 1931569 | 5 | 1 | 4846.06 | 101975.55
2371415 | 6.19 | Aéreo | 1931569 | 5 | 2 | 4846.14 | 101976.86
2371415 | 6.19 | Aéreo | 1931569 | 5 | 3 | 4846.43 | 101976.85
2371415 | 6.19 | Aéreo | 1931569 | 5 | 4 | 4846.63 | 101976.84
2371415 | 6.19 | Aéreo | 1931569 | 5 | 5 | 4847.03 | 101974.99
2371416 | 5.9 | Aéreo | 1931569 | 5 | 0 | 4850.18 | 101975.3
2371416 | 5.9 | Aéreo | 1931569 | 5 | 1 | 4848.06 | 101975.43
2371416 | 5.9 | Aéreo | 1931569 | 5 | 2 | 4848.14 | 101976.77
2371416 | 5.9 | Aéreo | 1931569 | 5 | 3 | 4847.79 | 101976.79
2371416 | 5.9 | Aéreo | 1931569 | 5 | 4 | 4847.6 | 101976.79
2371416 | 5.9 | Aéreo | 1931569 | 5 | 5 | 4847.03 | 101974.99
2403838 | 1 | Aéreo | 1931569 | 5 | 0 | 4916.48 | 101957.21
2403838 | 1 | Aéreo | 1931569 | 5 | 1 | 4916.41 | 101956.63
2404289 | 11.96 | Aéreo | 1931569 | 5 | 0 | 4790.13 | 101978.58
2404289 | 11.96 | Aéreo | 1931569 | 5 | 1 | 4791.02 | 101978.32
2404289 | 11.96 | Aéreo | 1931569 | 5 | 2 | 4791.48 | 101978.22
2404289 | 11.96 | Aéreo | 1931569 | 5 | 3 | 4797.77 | 101976.72
2404289 | 11.96 | Aéreo | 1931569 | 5 | 4 | 4797.46 | 101975.23
2404289 | 11.96 | Aéreo | 1931569 | 5 | 5 | 4797.95 | 101975.13
2404289 | 11.96 | Aéreo | 1931569 | 5 | 6 | 4798.9 | 101976.97
2404916 | 7 | Aéreo | 1931569 | 5 | 0 | 5011.57 | 101931.41
2404916 | 7 | Aéreo | 1931569 | 5 | 1 | 5005.15 | 101933.25
2405030 | 5.41 | Aéreo | 1931569 | 5 | 0 | 4930.38 | 101985.09
2405030 | 5.41 | Aéreo | 1931569 | 5 | 1 | 4927.92 | 101981.02
2405030 | 5.41 | Aéreo | 1931569 | 5 | 2 | 4927.86 | 101980.96
2405030 | 5.41 | Aéreo | 1931569 | 5 | 3 | 4927.78 | 101980.93
2405030 | 5.41 | Aéreo | 1931569 | 5 | 4 | 4927.69 | 101980.93
2405030 | 5.41 | Aéreo | 1931569 | 5 | 5 | 4927.6 | 101980.96
2405030 | 5.41 | Aéreo | 1931569 | 5 | 6 | 4927.53 | 101981.05
2405030 | 5.41 | Aéreo | 1931569 | 5 | 7 | 4927.5 | 101981.12
2405030 | 5.41 | Aéreo | 1931569 | 5 | 8 | 4927.51 | 101981.23
2405154 | 82 | Aéreo | 1931569 | 5 | 0 | 4623.81 | 101999.82
2405154 | 82 | Aéreo | 1931569 | 5 | 1 | 4661.29 | 101984.96
2405154 | 82 | Aéreo | 1931569 | 5 | 2 | 4702.99 | 101986.25
2651880 | 6.68 | Aéreo | 1931569 | 5 | 0 | 5070.37 | 101891.6
2651880 | 6.68 | Aéreo | 1931569 | 5 | 1 | 5069.45 | 101891.77
2651880 | 6.68 | Aéreo | 1931569 | 5 | 2 | 5063.75 | 101892.47
2651881 | 8.11 | Aéreo | 1931569 | 5 | 0 | 5052.91 | 101920.65
2651881 | 8.11 | Aéreo | 1931569 | 5 | 1 | 5060.6 | 101918.07
2651883 | 8 | Aéreo | 1931569 | 5 | 0 | 4862.47 | 101974.27
2651883 | 8 | Aéreo | 1931569 | 5 | 1 | 4869.92 | 101973.81
2783202 | 1.05 | Aéreo | 1931569 | 5 | 0 | 4790.13 | 101978.58
2783202 | 1.05 | Aéreo | 1931569 | 5 | 1 | 4789.84 | 101977.57
2783214 | 18.58 | Aéreo | 1931569 | 5 | 0 | 4777.9 | 101982.67
2783214 | 18.58 | Aéreo | 1931569 | 5 | 1 | 4776.96 | 101980.36
2783214 | 18.58 | Aéreo | 1931569 | 5 | 2 | 4775.74 | 101980.69
2783214 | 18.58 | Aéreo | 1931569 | 5 | 3 | 4776.44 | 101983.18
2783214 | 18.58 | Aéreo | 1931569 | 5 | 4 | 4765.76 | 101986.97
2783214 | 18.58 | Aéreo | 1931569 | 5 | 5 | 4766.09 | 101987.81
2783222 | 13.79 | Aéreo | 1931569 | 5 | 0 | 4945.61 | 101964.43
2783222 | 13.79 | Aéreo | 1931569 | 5 | 1 | 4932.1 | 101967.19
2783236 | 1.78 | Aéreo | 1931569 | 5 | 0 | 4927.6 | 101980.5
2783236 | 1.78 | Aéreo | 1931569 | 5 | 1 | 4928.32 | 101980.35
2783236 | 1.78 | Aéreo | 1931569 | 5 | 2 | 4928.44 | 101980.3
2783236 | 1.78 | Aéreo | 1931569 | 5 | 3 | 4928.56 | 101980.15
2783236 | 1.78 | Aéreo | 1931569 | 5 | 4 | 4928.58 | 101979.97
2783236 | 1.78 | Aéreo | 1931569 | 5 | 5 | 4928.48 | 101979.78
2783236 | 1.78 | Aéreo | 1931569 | 5 | 6 | 4928.34 | 101979.7
2783236 | 1.78 | Aéreo | 1931569 | 5 | 7 | 4928.17 | 101979.7
2783248 | 12.47 | Aéreo | 1931569 | 5 | 0 | 5035.33 | 101932.17
2783248 | 12.47 | Aéreo | 1931569 | 5 | 1 | 5033.85 | 101930.46
2783248 | 12.47 | Aéreo | 1931569 | 5 | 2 | 5023.99 | 101927.81
2035835 | 41 | Subterráneo | 2035824 | 13 | 0 | 5601.46 | 102214.96
2035835 | 41 | Subterráneo | 2035824 | 13 | 1 | 5601.36 | 102214.21
2035835 | 41 | Subterráneo | 2035824 | 13 | 2 | 5601.22 | 102214.06
2035835 | 41 | Subterráneo | 2035824 | 13 | 3 | 5600.8 | 102213.68
2035835 | 41 | Subterráneo | 2035824 | 13 | 4 | 5600.32 | 102213.31
2035835 | 41 | Subterráneo | 2035824 | 13 | 5 | 5599.86 | 102213.03
2035835 | 41 | Subterráneo | 2035824 | 13 | 6 | 5599.33 | 102212.78
2035835 | 41 | Subterráneo | 2035824 | 13 | 7 | 5598.81 | 102212.59
2035835 | 41 | Subterráneo | 2035824 | 13 | 8 | 5598.36 | 102212.47
2035835 | 41 | Subterráneo | 2035824 | 13 | 9 | 5597.72 | 102212.36
2035835 | 41 | Subterráneo | 2035824 | 13 | 10 | 5597.22 | 102212.33
2035835 | 41 | Subterráneo | 2035824 | 13 | 11 | 5596.53 | 102212.36
2035835 | 41 | Subterráneo | 2035824 | 13 | 12 | 5595.93 | 102212.45
2035835 | 41 | Subterráneo | 2035824 | 13 | 13 | 5595.26 | 102212.63
2035835 | 41 | Subterráneo | 2035824 | 13 | 14 | 5594.84 | 102212.79
2035835 | 41 | Subterráneo | 2035824 | 13 | 15 | 5594.43 | 102212.98
2035835 | 41 | Subterráneo | 2035824 | 13 | 16 | 5594.15 | 102213.13
2035835 | 41 | Subterráneo | 2035824 | 13 | 17 | 5593.8 | 102213.36
2035835 | 41 | Subterráneo | 2035824 | 13 | 18 | 5588.16 | 102212.33
2035835 | 41 | Subterráneo | 2035824 | 13 | 19 | 5590.05 | 102219.02
2035835 | 41 | Subterráneo | 2035824 | 13 | 20 | 5590.26 | 102219.45
2035835 | 41 | Subterráneo | 2035824 | 13 | 21 | 5590.43 | 102219.77
2035835 | 41 | Subterráneo | 2035824 | 13 | 22 | 5590.91 | 102220.45
2035835 | 41 | Subterráneo | 2035824 | 13 | 23 | 5591.46 | 102221.05
2035835 | 41 | Subterráneo | 2035824 | 13 | 24 | 5592.13 | 102221.56
2035835 | 41 | Subterráneo | 2035824 | 13 | 25 | 5602.94 | 102229.37
2035835 | 41 | Subterráneo | 2035824 | 13 | 26 | 5604.05 | 102227.83
2035835 | 41 | Subterráneo | 2035824 | 13 | 27 | 5604.76 | 102227.71
76470 | 9.13 | Aéreo | 2181472 | 7 | 0 | 5358.98 | 102068.03
76470 | 9.13 | Aéreo | 2181472 | 7 | 1 | 5349.88 | 102068.78
1673018 | 2.32 | Subterráneo | 2181472 | 7 | 0 | 5203.13 | 102103.61
1673018 | 2.32 | Subterráneo | 2181472 | 7 | 1 | 5202.96 | 102101.64
1673018 | 2.32 | Subterráneo | 2181472 | 7 | 2 | 5202.66 | 102101.48
1673019 | 45.53 | Subterráneo | 2181472 | 7 | 0 | 5157.29 | 102105.26
1673019 | 45.53 | Subterráneo | 2181472 | 7 | 1 | 5202.66 | 102101.48
1673020 | 1.87 | Subterráneo | 2181472 | 7 | 0 | 5157.29 | 102105.26
1673020 | 1.87 | Subterráneo | 2181472 | 7 | 1 | 5157.6 | 102107.1
1902082 | 61.31 | Subterráneo | 2181472 | 7 | 0 | 5157.29 | 102105.26
1902082 | 61.31 | Subterráneo | 2181472 | 7 | 1 | 5156.75 | 102105.3
1902082 | 61.31 | Subterráneo | 2181472 | 7 | 2 | 5139.02 | 102106.3
1902082 | 61.31 | Subterráneo | 2181472 | 7 | 3 | 5138.14 | 102105.96
1902082 | 61.31 | Subterráneo | 2181472 | 7 | 4 | 5137.1 | 102105.6
1902082 | 61.31 | Subterráneo | 2181472 | 7 | 5 | 5136.16 | 102105.31
1902082 | 61.31 | Subterráneo | 2181472 | 7 | 6 | 5135.17 | 102105.03
1902082 | 61.31 | Subterráneo | 2181472 | 7 | 7 | 5134.17 | 102104.81
1902082 | 61.31 | Subterráneo | 2181472 | 7 | 8 | 5133.26 | 102104.63
1902082 | 61.31 | Subterráneo | 2181472 | 7 | 9 | 5132.15 | 102104.46
1902082 | 61.31 | Subterráneo | 2181472 | 7 | 10 | 5130.99 | 102104.33
1902082 | 61.31 | Subterráneo | 2181472 | 7 | 11 | 5129.81 | 102104.25
1902082 | 61.31 | Subterráneo | 2181472 | 7 | 12 | 5127.98 | 102104.25
1902082 | 61.31 | Subterráneo | 2181472 | 7 | 13 | 5125.41 | 102104.25
1902082 | 61.31 | Subterráneo | 2181472 | 7 | 14 | 5123.86 | 102104.3
1902082 | 61.31 | Subterráneo | 2181472 | 7 | 15 | 5096.38 | 102106.61
1902084 | 6.14 | Subterráneo | 2181472 | 7 | 0 | 5096.38 | 102106.61
1902084 | 6.14 | Subterráneo | 2181472 | 7 | 1 | 5096.37 | 102106.61
1902084 | 6.14 | Subterráneo | 2181472 | 7 | 2 | 5097.31 | 102112.16
1902084 | 6.14 | Subterráneo | 2181472 | 7 | 3 | 5097.34 | 102112.66
2181484 | 28.94 | Subterráneo | 2181472 | 7 | 0 | 5224.62 | 101982.28
2181484 | 28.94 | Subterráneo | 2181472 | 7 | 1 | 5224.71 | 101983.39
2181484 | 28.94 | Subterráneo | 2181472 | 7 | 2 | 5225.7 | 101983.31
2181484 | 28.94 | Subterráneo | 2181472 | 7 | 3 | 5225.81 | 101983.4
2181484 | 28.94 | Subterráneo | 2181472 | 7 | 4 | 5226.01 | 101983.48
2181484 | 28.94 | Subterráneo | 2181472 | 7 | 5 | 5226.21 | 101983.52
2181484 | 28.94 | Subterráneo | 2181472 | 7 | 6 | 5226.33 | 101983.52
2181484 | 28.94 | Subterráneo | 2181472 | 7 | 7 | 5226.51 | 101983.49
2181484 | 28.94 | Subterráneo | 2181472 | 7 | 8 | 5226.67 | 101983.42
2181484 | 28.94 | Subterráneo | 2181472 | 7 | 9 | 5226.83 | 101983.31
2181484 | 28.94 | Subterráneo | 2181472 | 7 | 10 | 5226.93 | 101983.22
2181484 | 28.94 | Subterráneo | 2181472 | 7 | 11 | 5228.3 | 101983.11
2181484 | 28.94 | Subterráneo | 2181472 | 7 | 12 | 5242.62 | 101995.84
2181484 | 28.94 | Subterráneo | 2181472 | 7 | 13 | 5242.75 | 101995.85
2181484 | 28.94 | Subterráneo | 2181472 | 7 | 14 | 5243.16 | 101995.93
2181484 | 28.94 | Subterráneo | 2181472 | 7 | 15 | 5243.55 | 101996.08
2181484 | 28.94 | Subterráneo | 2181472 | 7 | 16 | 5243.85 | 101996.26
2181484 | 28.94 | Subterráneo | 2181472 | 7 | 17 | 5244.13 | 101996.49
2181484 | 28.94 | Subterráneo | 2181472 | 7 | 18 | 5244.31 | 101996.67
2181484 | 28.94 | Subterráneo | 2181472 | 7 | 19 | 5244.47 | 101996.88
2181484 | 28.94 | Subterráneo | 2181472 | 7 | 20 | 5244.67 | 101997.22
2181484 | 28.94 | Subterráneo | 2181472 | 7 | 21 | 5244.76 | 101997.43
2181484 | 28.94 | Subterráneo | 2181472 | 7 | 22 | 5244.83 | 101997.68
2181484 | 28.94 | Subterráneo | 2181472 | 7 | 23 | 5244.86 | 101997.83
2181484 | 28.94 | Subterráneo | 2181472 | 7 | 24 | 5246.13 | 101998.96
2249963 | 6.83 | Subterráneo | 2181472 | 7 | 0 | 5096.38 | 102106.61
2249963 | 6.83 | Subterráneo | 2181472 | 7 | 1 | 5096.04 | 102106.89
2249963 | 6.83 | Subterráneo | 2181472 | 7 | 2 | 5093.88 | 102112.37
2249963 | 6.83 | Subterráneo | 2181472 | 7 | 3 | 5093.91 | 102112.87
2284622 | 7.16 | Aéreo | 2181472 | 7 | 0 | 5288.1 | 102073.85
2284622 | 7.16 | Aéreo | 2181472 | 7 | 1 | 5280.96 | 102074.41
2371885 | 2.26 | Aéreo | 2181472 | 7 | 0 | 5325.05 | 102068.53
2371885 | 2.26 | Aéreo | 2181472 | 7 | 1 | 5325.23 | 102070.78
2403585 | 20.63 | Aéreo | 2181472 | 7 | 0 | 5288.1 | 102073.85
2403585 | 20.63 | Aéreo | 2181472 | 7 | 1 | 5302.5 | 102072.62
2403585 | 20.63 | Aéreo | 2181472 | 7 | 2 | 5302.07 | 102067.45
2403585 | 20.63 | Aéreo | 2181472 | 7 | 3 | 5303.06 | 102067.37
2405082 | 14.25 | Aéreo | 2181472 | 7 | 0 | 5339.43 | 102069.63
2405082 | 14.25 | Aéreo | 2181472 | 7 | 1 | 5325.23 | 102070.78
2405084 | 10.48 | Aéreo | 2181472 | 7 | 0 | 5339.43 | 102069.63
2405084 | 10.48 | Aéreo | 2181472 | 7 | 1 | 5349.88 | 102068.78
2671861 | 70.23 | Subterráneo | 2181472 | 7 | 0 | 5202.66 | 102101.48
2671861 | 70.23 | Subterráneo | 2181472 | 7 | 1 | 5255.08 | 102097.68
2671861 | 70.23 | Subterráneo | 2181472 | 7 | 2 | 5253.26 | 102080.1
2702178 | 5.23 | Subterráneo | 2181472 | 7 | 0 | 5370.69 | 102046.36
2702178 | 5.23 | Subterráneo | 2181472 | 7 | 1 | 5374.01 | 102045.59
2702178 | 5.23 | Subterráneo | 2181472 | 7 | 2 | 5374.09 | 102045.5
2702178 | 5.23 | Subterráneo | 2181472 | 7 | 3 | 5374.27 | 102045.35
2702178 | 5.23 | Subterráneo | 2181472 | 7 | 4 | 5374.47 | 102045.25
2702178 | 5.23 | Subterráneo | 2181472 | 7 | 5 | 5374.62 | 102045.2
2702178 | 5.23 | Subterráneo | 2181472 | 7 | 6 | 5374.81 | 102045.18
2702178 | 5.23 | Subterráneo | 2181472 | 7 | 7 | 5375.02 | 102045.18
2702178 | 5.23 | Subterráneo | 2181472 | 7 | 8 | 5375.19 | 102045.22
2702178 | 5.23 | Subterráneo | 2181472 | 7 | 9 | 5375.34 | 102045.28
2702178 | 5.23 | Subterráneo | 2181472 | 7 | 10 | 5375.67 | 102045.2
2702178 | 5.23 | Subterráneo | 2181472 | 7 | 11 | 5375.67 | 102045.21
2714503 | 5.85 | Subterráneo | 2181472 | 7 | 0 | 5276.11 | 102076.41
2714503 | 5.85 | Subterráneo | 2181472 | 7 | 1 | 5281.02 | 102075.2
2714503 | 5.85 | Subterráneo | 2181472 | 7 | 2 | 5280.96 | 102074.41
2714504 | 23.76 | Subterráneo | 2181472 | 7 | 0 | 5253.26 | 102080.1
2714504 | 23.76 | Subterráneo | 2181472 | 7 | 1 | 5253.45 | 102080.23
2714504 | 23.76 | Subterráneo | 2181472 | 7 | 2 | 5253.53 | 102080.21
2714504 | 23.76 | Subterráneo | 2181472 | 7 | 3 | 5253.54 | 102080.14
2714504 | 23.76 | Subterráneo | 2181472 | 7 | 4 | 5253.57 | 102080.06
2714504 | 23.76 | Subterráneo | 2181472 | 7 | 5 | 5253.62 | 102080
2714504 | 23.76 | Subterráneo | 2181472 | 7 | 6 | 5253.68 | 102079.96
2714504 | 23.76 | Subterráneo | 2181472 | 7 | 7 | 5253.73 | 102079.95
2714504 | 23.76 | Subterráneo | 2181472 | 7 | 8 | 5253.8 | 102079.94
2714504 | 23.76 | Subterráneo | 2181472 | 7 | 9 | 5253.86 | 102079.95
2714504 | 23.76 | Subterráneo | 2181472 | 7 | 10 | 5253.92 | 102079.97
2714504 | 23.76 | Subterráneo | 2181472 | 7 | 11 | 5253.97 | 102080.01
2714504 | 23.76 | Subterráneo | 2181472 | 7 | 12 | 5254.01 | 102080.06
2714504 | 23.76 | Subterráneo | 2181472 | 7 | 13 | 5254.14 | 102080.02
2714504 | 23.76 | Subterráneo | 2181472 | 7 | 14 | 5265.65 | 102076.5
2714504 | 23.76 | Subterráneo | 2181472 | 7 | 15 | 5266.35 | 102076.83
2714504 | 23.76 | Subterráneo | 2181472 | 7 | 16 | 5266.89 | 102077.03
2714504 | 23.76 | Subterráneo | 2181472 | 7 | 17 | 5267.7 | 102077.06
2714504 | 23.76 | Subterráneo | 2181472 | 7 | 18 | 5276.11 | 102076.41
2714505 | 1.81 | Subterráneo | 2181472 | 7 | 0 | 5276.11 | 102076.41
2714505 | 1.81 | Subterráneo | 2181472 | 7 | 1 | 5276.51 | 102076.06
2714505 | 1.81 | Subterráneo | 2181472 | 7 | 2 | 5276.4 | 102074.79
2714527 | 25.93 | Aéreo | 2181472 | 7 | 0 | 5325.23 | 102070.78
2714527 | 25.93 | Aéreo | 2181472 | 7 | 1 | 5322.34 | 102070.99
2714527 | 25.93 | Aéreo | 2181472 | 7 | 2 | 5321.77 | 102070.53
2714527 | 25.93 | Aéreo | 2181472 | 7 | 3 | 5313.82 | 102071.2
2714527 | 25.93 | Aéreo | 2181472 | 7 | 4 | 5313.62 | 102067.49
2714527 | 25.93 | Aéreo | 2181472 | 7 | 5 | 5308.23 | 102066.94
2714527 | 25.93 | Aéreo | 2181472 | 7 | 6 | 5303.06 | 102067.37
2714528 | 1.89 | Aéreo | 2181472 | 7 | 0 | 5303.22 | 102069.25
2714528 | 1.89 | Aéreo | 2181472 | 7 | 1 | 5303.06 | 102067.37
2714530 | 2.55 | Aéreo | 2181472 | 7 | 0 | 5303.28 | 102069.95
2714530 | 2.55 | Aéreo | 2181472 | 7 | 1 | 5303.35 | 102070.7
2714530 | 2.55 | Aéreo | 2181472 | 7 | 2 | 5304.38 | 102070.62
2714530 | 2.55 | Aéreo | 2181472 | 7 | 3 | 5304.32 | 102069.86
2714537 | 81.45 | Subterráneo | 2181472 | 7 | 0 | 5246.13 | 101998.96
2714537 | 81.45 | Subterráneo | 2181472 | 7 | 1 | 5249.53 | 102035.05
2714537 | 81.45 | Subterráneo | 2181472 | 7 | 2 | 5251.38 | 102057.46
2714537 | 81.45 | Subterráneo | 2181472 | 7 | 3 | 5253.26 | 102080.1
2714538 | 4.79 | Subterráneo | 2181472 | 7 | 0 | 5375.67 | 102045.21
2714538 | 4.79 | Subterráneo | 2181472 | 7 | 1 | 5375.7 | 102045.71
2714538 | 4.79 | Subterráneo | 2181472 | 7 | 2 | 5379.05 | 102045.45
2714538 | 4.79 | Subterráneo | 2181472 | 7 | 3 | 5379.08 | 102045.87
2714538 | 4.79 | Subterráneo | 2181472 | 7 | 4 | 5379.59 | 102045.84
2714541 | 38.73 | Subterráneo | 2181472 | 7 | 0 | 5370.69 | 102046.36
2714541 | 38.73 | Subterráneo | 2181472 | 7 | 1 | 5372.2 | 102069.25
2714541 | 38.73 | Subterráneo | 2181472 | 7 | 2 | 5359.25 | 102070.77
2714541 | 38.73 | Subterráneo | 2181472 | 7 | 3 | 5358.98 | 102068.03
1104435 | 10.32 | Aéreo | 2181475 | 8 | 0 | 5179.27 | 102070.42
1104435 | 10.32 | Aéreo | 2181475 | 8 | 1 | 5189.55 | 102069.57
1104436 | 10.54 | Aéreo | 2181475 | 8 | 0 | 5179.27 | 102070.42
1104436 | 10.54 | Aéreo | 2181475 | 8 | 1 | 5179.75 | 102070.88
1104436 | 10.54 | Aéreo | 2181475 | 8 | 2 | 5189.59 | 102070.07
1220000 | 26 | Subterráneo | 2181475 | 8 | 0 | 5209.79 | 102080.66
1220000 | 26 | Subterráneo | 2181475 | 8 | 1 | 5209.84 | 102081.16
1220000 | 26 | Subterráneo | 2181475 | 8 | 2 | 5209.98 | 102082.71
1220000 | 26 | Subterráneo | 2181475 | 8 | 3 | 5202.91 | 102083.31
1220000 | 26 | Subterráneo | 2181475 | 8 | 4 | 5202.89 | 102099.26
1220000 | 26 | Subterráneo | 2181475 | 8 | 5 | 5202.89 | 102100.13
2181465 | 28 | Subterráneo | 2181475 | 8 | 0 | 5010.91 | 102078.57
2181465 | 28 | Subterráneo | 2181475 | 8 | 1 | 5010.41 | 102078.6
2181465 | 28 | Subterráneo | 2181475 | 8 | 2 | 5008.39 | 102071.77
2181465 | 28 | Subterráneo | 2181475 | 8 | 3 | 4997.44 | 102072.67
2181465 | 28 | Subterráneo | 2181475 | 8 | 4 | 4996.66 | 102078.82
2181465 | 28 | Subterráneo | 2181475 | 8 | 5 | 4996.05 | 102078.86
2181465 | 28 | Subterráneo | 2181475 | 8 | 6 | 4996.02 | 102078.77
2181465 | 28 | Subterráneo | 2181475 | 8 | 7 | 4995.97 | 102078.71
2181465 | 28 | Subterráneo | 2181475 | 8 | 8 | 4995.88 | 102078.65
2181465 | 28 | Subterráneo | 2181475 | 8 | 9 | 4995.81 | 102078.63
2181465 | 28 | Subterráneo | 2181475 | 8 | 10 | 4995.68 | 102078.65
2181465 | 28 | Subterráneo | 2181475 | 8 | 11 | 4995.57 | 102078.73
2181465 | 28 | Subterráneo | 2181475 | 8 | 12 | 4995.53 | 102078.8
2181465 | 28 | Subterráneo | 2181475 | 8 | 13 | 4995.51 | 102078.9
2181465 | 28 | Subterráneo | 2181475 | 8 | 14 | 4995.51 | 102078.9
2181465 | 28 | Subterráneo | 2181475 | 8 | 15 | 4995.4 | 102078.91
2181465 | 28 | Subterráneo | 2181475 | 8 | 16 | 4994.69 | 102080.29
2181465 | 28 | Subterráneo | 2181475 | 8 | 17 | 4994.73 | 102080.61
2181482 | 2 | Aéreo | 2181475 | 8 | 0 | 5209.79 | 102080.66
2181482 | 2 | Aéreo | 2181475 | 8 | 1 | 5209.8 | 102080.66
2181482 | 2 | Aéreo | 2181475 | 8 | 2 | 5209.75 | 102080.16
2181482 | 2 | Aéreo | 2181475 | 8 | 3 | 5210.53 | 102079.59
2181482 | 2 | Aéreo | 2181475 | 8 | 4 | 5210.86 | 102079.57
2181483 | 28 | Subterráneo | 2181475 | 8 | 0 | 5225.32 | 101982.22
2181483 | 28 | Subterráneo | 2181475 | 8 | 1 | 5225.37 | 101982.84
2181483 | 28 | Subterráneo | 2181475 | 8 | 2 | 5225.7 | 101982.81
2181483 | 28 | Subterráneo | 2181475 | 8 | 3 | 5225.82 | 101982.89
2181483 | 28 | Subterráneo | 2181475 | 8 | 4 | 5225.96 | 101982.95
2181483 | 28 | Subterráneo | 2181475 | 8 | 5 | 5226.17 | 101982.99
2181483 | 28 | Subterráneo | 2181475 | 8 | 6 | 5226.35 | 101982.99
2181483 | 28 | Subterráneo | 2181475 | 8 | 7 | 5226.51 | 101982.95
2181483 | 28 | Subterráneo | 2181475 | 8 | 8 | 5226.66 | 101982.88
2181483 | 28 | Subterráneo | 2181475 | 8 | 9 | 5226.76 | 101982.82
2181483 | 28 | Subterráneo | 2181475 | 8 | 10 | 5226.87 | 101982.72
2181483 | 28 | Subterráneo | 2181475 | 8 | 11 | 5228.48 | 101982.6
2181483 | 28 | Subterráneo | 2181475 | 8 | 12 | 5242.83 | 101995.36
2181483 | 28 | Subterráneo | 2181475 | 8 | 13 | 5243.17 | 101995.42
2181483 | 28 | Subterráneo | 2181475 | 8 | 14 | 5243.69 | 101995.6
2181483 | 28 | Subterráneo | 2181475 | 8 | 15 | 5244.07 | 101995.8
2181483 | 28 | Subterráneo | 2181475 | 8 | 16 | 5244.33 | 101995.99
2181483 | 28 | Subterráneo | 2181475 | 8 | 17 | 5244.65 | 101996.3
2181483 | 28 | Subterráneo | 2181475 | 8 | 18 | 5244.9 | 101996.61
2181483 | 28 | Subterráneo | 2181475 | 8 | 19 | 5245.07 | 101996.9
2181483 | 28 | Subterráneo | 2181475 | 8 | 20 | 5245.24 | 101997.3
2181483 | 28 | Subterráneo | 2181475 | 8 | 21 | 5245.32 | 101997.57
2181483 | 28 | Subterráneo | 2181475 | 8 | 22 | 5246.61 | 101998.72
2403820 | 2.52 | Aéreo | 2181475 | 8 | 0 | 5023.11 | 102096.48
2403820 | 2.52 | Aéreo | 2181475 | 8 | 1 | 5023.25 | 102096.49
2403820 | 2.52 | Aéreo | 2181475 | 8 | 2 | 5023.34 | 102096.54
2403820 | 2.52 | Aéreo | 2181475 | 8 | 3 | 5023.41 | 102096.6
2403820 | 2.52 | Aéreo | 2181475 | 8 | 4 | 5023.45 | 102096.66
2403820 | 2.52 | Aéreo | 2181475 | 8 | 5 | 5023.49 | 102096.76
2403820 | 2.52 | Aéreo | 2181475 | 8 | 6 | 5023.48 | 102096.89
2403820 | 2.52 | Aéreo | 2181475 | 8 | 7 | 5023.44 | 102097
2403820 | 2.52 | Aéreo | 2181475 | 8 | 8 | 5023.36 | 102097.09
2403820 | 2.52 | Aéreo | 2181475 | 8 | 9 | 5023.26 | 102097.14
2403820 | 2.52 | Aéreo | 2181475 | 8 | 10 | 5023.17 | 102097.16
2403820 | 2.52 | Aéreo | 2181475 | 8 | 11 | 5021.74 | 102097.29
2403822 | 27.29 | Aéreo | 2181475 | 8 | 0 | 5010.91 | 102078.57
2403822 | 27.29 | Aéreo | 2181475 | 8 | 1 | 5012.32 | 102095.67
2403822 | 27.29 | Aéreo | 2181475 | 8 | 2 | 5015.36 | 102097.83
2403822 | 27.29 | Aéreo | 2181475 | 8 | 3 | 5021.74 | 102097.29
2404272 | 3 | Aéreo | 2181475 | 8 | 0 | 5209.79 | 102080.66
2404272 | 3 | Aéreo | 2181475 | 8 | 1 | 5207.14 | 102080.88
2404274 | 16 | Aéreo | 2181475 | 8 | 0 | 5191.05 | 102082.27
2404274 | 16 | Aéreo | 2181475 | 8 | 1 | 5207.14 | 102080.88
2671860 | 153.77 | Subterráneo | 2181475 | 8 | 0 | 5202.89 | 102100.13
2671860 | 153.77 | Subterráneo | 2181475 | 8 | 1 | 5203.31 | 102100.35
2671860 | 153.77 | Subterráneo | 2181475 | 8 | 2 | 5203.53 | 102100.51
2671860 | 153.77 | Subterráneo | 2181475 | 8 | 3 | 5203.68 | 102100.66
2671860 | 153.77 | Subterráneo | 2181475 | 8 | 4 | 5203.83 | 102100.85
2671860 | 153.77 | Subterráneo | 2181475 | 8 | 5 | 5204 | 102101.16
2671860 | 153.77 | Subterráneo | 2181475 | 8 | 6 | 5204.1 | 102101.41
2671860 | 153.77 | Subterráneo | 2181475 | 8 | 7 | 5204.11 | 102101.59
2671860 | 153.77 | Subterráneo | 2181475 | 8 | 8 | 5204.12 | 102101.88
2671860 | 153.77 | Subterráneo | 2181475 | 8 | 9 | 5255.63 | 102098.14
2671860 | 153.77 | Subterráneo | 2181475 | 8 | 10 | 5253.74 | 102079.83
2671860 | 153.77 | Subterráneo | 2181475 | 8 | 11 | 5251.88 | 102057.42
2671860 | 153.77 | Subterráneo | 2181475 | 8 | 12 | 5250.03 | 102035
2671860 | 153.77 | Subterráneo | 2181475 | 8 | 13 | 5246.61 | 101998.72
2776116 | 10.71 | Aéreo | 2181475 | 8 | 0 | 5180.38 | 102083.18
2776116 | 10.71 | Aéreo | 2181475 | 8 | 1 | 5191.05 | 102082.27
2776117 | 12.81 | Aéreo | 2181475 | 8 | 0 | 5179.27 | 102070.42
2776117 | 12.81 | Aéreo | 2181475 | 8 | 1 | 5180.38 | 102083.18
2776128 | 28.01 | Subterráneo | 2181475 | 8 | 0 | 5180.38 | 102083.18
2776128 | 28.01 | Subterráneo | 2181475 | 8 | 1 | 5179.74 | 102083.88
2776128 | 28.01 | Subterráneo | 2181475 | 8 | 2 | 5179.16 | 102085.91
2776128 | 28.01 | Subterráneo | 2181475 | 8 | 3 | 5163.34 | 102086.98
2776128 | 28.01 | Subterráneo | 2181475 | 8 | 4 | 5154.29 | 102087.89
2776130 | 21.32 | Subterráneo | 2181475 | 8 | 0 | 5043.98 | 102097.5
2776130 | 21.32 | Subterráneo | 2181475 | 8 | 1 | 5022.73 | 102099.21
2776131 | 24.69 | Subterráneo | 2181475 | 8 | 0 | 5022.73 | 102099.21
2776131 | 24.69 | Subterráneo | 2181475 | 8 | 1 | 4999.9 | 102102.34
2776131 | 24.69 | Subterráneo | 2181475 | 8 | 2 | 4999.72 | 102102.27
2776131 | 24.69 | Subterráneo | 2181475 | 8 | 3 | 4999.55 | 102102.14
2776131 | 24.69 | Subterráneo | 2181475 | 8 | 4 | 4999.41 | 102101.92
2776131 | 24.69 | Subterráneo | 2181475 | 8 | 5 | 4999.37 | 102101.72
2776131 | 24.69 | Subterráneo | 2181475 | 8 | 6 | 4999.38 | 102101.54
2776131 | 24.69 | Subterráneo | 2181475 | 8 | 7 | 4999.48 | 102101.31
2776131 | 24.69 | Subterráneo | 2181475 | 8 | 8 | 4999.61 | 102101.16
2776131 | 24.69 | Subterráneo | 2181475 | 8 | 9 | 4999.73 | 102101.08
2776134 | 2.35 | Subterráneo | 2181475 | 8 | 0 | 5043.98 | 102097.5
2776134 | 2.35 | Subterráneo | 2181475 | 8 | 1 | 5044.76 | 102095.84
2776134 | 2.35 | Subterráneo | 2181475 | 8 | 2 | 5044.72 | 102095.33
2776135 | 2.21 | Subterráneo | 2181475 | 8 | 0 | 5022.73 | 102099.21
2776135 | 2.21 | Subterráneo | 2181475 | 8 | 1 | 5021.78 | 102097.78
2776135 | 2.21 | Subterráneo | 2181475 | 8 | 2 | 5021.74 | 102097.29
2811146 | 21.84 | Aéreo | 2181475 | 8 | 0 | 5189.55 | 102069.57
2811146 | 21.84 | Aéreo | 2181475 | 8 | 1 | 5194.18 | 102069.19
2811146 | 21.84 | Aéreo | 2181475 | 8 | 2 | 5194.37 | 102071.69
2811146 | 21.84 | Aéreo | 2181475 | 8 | 3 | 5209 | 102070.39
2839689 | 110.73 | Subterráneo | 2181475 | 8 | 0 | 5154.29 | 102087.89
2839689 | 110.73 | Subterráneo | 2181475 | 8 | 1 | 5141.74 | 102089.15
2839689 | 110.73 | Subterráneo | 2181475 | 8 | 2 | 5126.96 | 102090.4
2839689 | 110.73 | Subterráneo | 2181475 | 8 | 3 | 5118.82 | 102091.19
2839689 | 110.73 | Subterráneo | 2181475 | 8 | 4 | 5095.89 | 102093.23
2839689 | 110.73 | Subterráneo | 2181475 | 8 | 5 | 5075.18 | 102095.13
2839689 | 110.73 | Subterráneo | 2181475 | 8 | 6 | 5043.98 | 102097.5
2839690 | 3.83 | Subterráneo | 2181475 | 8 | 0 | 5154.29 | 102087.89
2839690 | 3.83 | Subterráneo | 2181475 | 8 | 1 | 5154.02 | 102087.94
2839690 | 3.83 | Subterráneo | 2181475 | 8 | 2 | 5153.77 | 102088.06
2839690 | 3.83 | Subterráneo | 2181475 | 8 | 3 | 5153.56 | 102088.25
2839690 | 3.83 | Subterráneo | 2181475 | 8 | 4 | 5153.38 | 102088.57
2839690 | 3.83 | Subterráneo | 2181475 | 8 | 5 | 5153.33 | 102088.89
2839690 | 3.83 | Subterráneo | 2181475 | 8 | 6 | 5153.36 | 102089.24
2839690 | 3.83 | Subterráneo | 2181475 | 8 | 7 | 5153.44 | 102089.99
2839690 | 3.83 | Subterráneo | 2181475 | 8 | 8 | 5153.52 | 102090.17
2839690 | 3.83 | Subterráneo | 2181475 | 8 | 9 | 5153.68 | 102090.36
2839690 | 3.83 | Subterráneo | 2181475 | 8 | 10 | 5153.84 | 102090.45
2839690 | 3.83 | Subterráneo | 2181475 | 8 | 11 | 5154.01 | 102090.5
2839690 | 3.83 | Subterráneo | 2181475 | 8 | 12 | 5154.13 | 102090.51
2839690 | 3.83 | Subterráneo | 2181475 | 8 | 13 | 5154.4 | 102090.48
2355012 | 3 | Subterráneo | 2354896 | 8 | 0 | 5440.82 | 101983.16
2355012 | 3 | Subterráneo | 2354896 | 8 | 1 | 5441.18 | 101981.97
2355012 | 3 | Subterráneo | 2354896 | 8 | 2 | 5442.73 | 101982.46
2381211 | 12.07 | Aéreo | 2354903 | 5 | 0 | 5531.6 | 101971.79
2381211 | 12.07 | Aéreo | 2354903 | 5 | 1 | 5539.89 | 101972.29
2381211 | 12.07 | Aéreo | 2354903 | 5 | 2 | 5540.09 | 101972.9
2381211 | 12.07 | Aéreo | 2354903 | 5 | 3 | 5543.18 | 101972.42
2663225 | 43 | Subterráneo | 2354903 | 5 | 0 | 5507.17 | 101972.82
2663225 | 43 | Subterráneo | 2354903 | 5 | 1 | 5507.2 | 101972.82
2663225 | 43 | Subterráneo | 2354903 | 5 | 2 | 5510.1 | 101972.35
2663225 | 43 | Subterráneo | 2354903 | 5 | 3 | 5520.64 | 101972.18
2663225 | 43 | Subterráneo | 2354903 | 5 | 4 | 5522.89 | 101972.33
2663225 | 43 | Subterráneo | 2354903 | 5 | 5 | 5527.51 | 101973.22
2663225 | 43 | Subterráneo | 2354903 | 5 | 6 | 5538.99 | 101973.73
2663225 | 43 | Subterráneo | 2354903 | 5 | 7 | 5550.44 | 101973.16
2663226 | 108 | Subterráneo | 2354903 | 5 | 0 | 5507.17 | 101972.82
2663226 | 108 | Subterráneo | 2354903 | 5 | 1 | 5506.19 | 101972.91
2663226 | 108 | Subterráneo | 2354903 | 5 | 2 | 5505.29 | 101973.09
2663226 | 108 | Subterráneo | 2354903 | 5 | 3 | 5504.53 | 101973.31
2663226 | 108 | Subterráneo | 2354903 | 5 | 4 | 5503.74 | 101973.61
2663226 | 108 | Subterráneo | 2354903 | 5 | 5 | 5503.05 | 101973.94
2663226 | 108 | Subterráneo | 2354903 | 5 | 6 | 5502.36 | 101974.34
2663226 | 108 | Subterráneo | 2354903 | 5 | 7 | 5501.71 | 101974.79
2663226 | 108 | Subterráneo | 2354903 | 5 | 8 | 5500.96 | 101975.41
2663226 | 108 | Subterráneo | 2354903 | 5 | 9 | 5500.32 | 101976.04
2663226 | 108 | Subterráneo | 2354903 | 5 | 10 | 5499.8 | 101976.65
2663226 | 108 | Subterráneo | 2354903 | 5 | 11 | 5499.11 | 101977.66
2663226 | 108 | Subterráneo | 2354903 | 5 | 12 | 5498.74 | 101978.6
2663226 | 108 | Subterráneo | 2354903 | 5 | 13 | 5498.36 | 101980.34
2663226 | 108 | Subterráneo | 2354903 | 5 | 14 | 5495.46 | 101993.71
2663226 | 108 | Subterráneo | 2354903 | 5 | 15 | 5495.22 | 101995.52
2663226 | 108 | Subterráneo | 2354903 | 5 | 16 | 5495.21 | 101996.99
2663226 | 108 | Subterráneo | 2354903 | 5 | 17 | 5475.24 | 102003
2663226 | 108 | Subterráneo | 2354903 | 5 | 18 | 5474.23 | 102003.47
2663226 | 108 | Subterráneo | 2354903 | 5 | 19 | 5474.42 | 102000.66
2663226 | 108 | Subterráneo | 2354903 | 5 | 20 | 5473.48 | 101991.75
2663226 | 108 | Subterráneo | 2354903 | 5 | 21 | 5450.57 | 101982.08
2663226 | 108 | Subterráneo | 2354903 | 5 | 22 | 5438.82 | 101977.31
2663226 | 108 | Subterráneo | 2354903 | 5 | 23 | 5439.63 | 101977.99
2663226 | 108 | Subterráneo | 2354903 | 5 | 24 | 5440.15 | 101978.45
2663226 | 108 | Subterráneo | 2354903 | 5 | 25 | 5440.41 | 101979.08
2663226 | 108 | Subterráneo | 2354903 | 5 | 26 | 5440.35 | 101979.68
2663226 | 108 | Subterráneo | 2354903 | 5 | 27 | 5440 | 101980.05
2663226 | 108 | Subterráneo | 2354903 | 5 | 28 | 5439.66 | 101980.08
2663226 | 108 | Subterráneo | 2354903 | 5 | 29 | 5440.03 | 101981.29
2663226 | 108 | Subterráneo | 2354903 | 5 | 30 | 5439.66 | 101982.38
2663226 | 108 | Subterráneo | 2354903 | 5 | 31 | 5438.95 | 101982.16
2663226 | 108 | Subterráneo | 2354903 | 5 | 32 | 5438.81 | 101982.56
2663230 | 7 | Subterráneo | 2354903 | 5 | 0 | 5550.44 | 101973.16
2663230 | 7 | Subterráneo | 2354903 | 5 | 1 | 5550.99 | 101972.96
2663230 | 7 | Subterráneo | 2354903 | 5 | 2 | 5551.29 | 101972.87
2663230 | 7 | Subterráneo | 2354903 | 5 | 3 | 5551.53 | 101972.84
2663230 | 7 | Subterráneo | 2354903 | 5 | 4 | 5551.67 | 101972.85
2663230 | 7 | Subterráneo | 2354903 | 5 | 5 | 5551.85 | 101972.86
2663230 | 7 | Subterráneo | 2354903 | 5 | 6 | 5552.03 | 101972.88
2663230 | 7 | Subterráneo | 2354903 | 5 | 7 | 5552.45 | 101973.03
2663230 | 7 | Subterráneo | 2354903 | 5 | 8 | 5552.73 | 101973.21
2663230 | 7 | Subterráneo | 2354903 | 5 | 9 | 5553.01 | 101973.47
2663230 | 7 | Subterráneo | 2354903 | 5 | 10 | 5553.2 | 101973.77
2663230 | 7 | Subterráneo | 2354903 | 5 | 11 | 5553.67 | 101976.9
2663230 | 7 | Subterráneo | 2354903 | 5 | 12 | 5553.72 | 101977.4
2663240 | 6 | Subterráneo | 2354903 | 5 | 0 | 5550.44 | 101973.16
2663240 | 6 | Subterráneo | 2354903 | 5 | 1 | 5550.83 | 101972.83
2663240 | 6 | Subterráneo | 2354903 | 5 | 2 | 5553.41 | 101970.91
2663240 | 6 | Subterráneo | 2354903 | 5 | 3 | 5553.33 | 101969.11
2663252 | 12 | Aéreo | 2354903 | 5 | 0 | 5553.33 | 101969.11
2663252 | 12 | Aéreo | 2354903 | 5 | 1 | 5553.23 | 101970.87
2663252 | 12 | Aéreo | 2354903 | 5 | 2 | 5543.18 | 101972.42
2366506 | 87 | Aéreo | 2366486 | 1 | 0 | 5672.55 | 102466.42
2366506 | 87 | Aéreo | 2366486 | 1 | 1 | 5671.01 | 102466.62
2366506 | 87 | Aéreo | 2366486 | 1 | 2 | 5671.35 | 102469.07
2366506 | 87 | Aéreo | 2366486 | 1 | 3 | 5631.58 | 102451.14
2366506 | 87 | Aéreo | 2366486 | 1 | 4 | 5621.03 | 102446.34
2366506 | 87 | Aéreo | 2366486 | 1 | 5 | 5604.94 | 102439.19
2366506 | 87 | Aéreo | 2366486 | 1 | 6 | 5605.84 | 102436.05
2366506 | 87 | Aéreo | 2366486 | 1 | 7 | 5606.12 | 102429.51
2366507 | 56 | Aéreo | 2366490 | 2 | 0 | 5672.46 | 102465.73
2366507 | 56 | Aéreo | 2366490 | 2 | 1 | 5670.42 | 102466.02
2366507 | 56 | Aéreo | 2366490 | 2 | 2 | 5670.73 | 102468.25
2366507 | 56 | Aéreo | 2366490 | 2 | 3 | 5650.75 | 102459.25
2366507 | 56 | Aéreo | 2366490 | 2 | 4 | 5623.84 | 102447.1
2366508 | 34 | Aéreo | 2366492 | 4 | 0 | 5643.42 | 102454.85
2366508 | 34 | Aéreo | 2366492 | 4 | 1 | 5651.16 | 102458.34
2366508 | 34 | Aéreo | 2366492 | 4 | 2 | 5669.5 | 102466.6
2366508 | 34 | Aéreo | 2366492 | 4 | 3 | 5669.25 | 102464.76
2366508 | 34 | Aéreo | 2366492 | 4 | 4 | 5672.28 | 102464.34
2366510 | 17 | Aéreo | 2366494 | 5 | 0 | 5663.61 | 102458.83
2366510 | 17 | Aéreo | 2366494 | 5 | 1 | 5661.9 | 102462.62
2366510 | 17 | Aéreo | 2366494 | 5 | 2 | 5668.88 | 102465.77
2366510 | 17 | Aéreo | 2366494 | 5 | 3 | 5668.66 | 102464.13
2366510 | 17 | Aéreo | 2366494 | 5 | 4 | 5672.19 | 102463.64
2366512 | 12 | Aéreo | 2366496 | 6 | 0 | 5662.78 | 102462.47
2366512 | 12 | Aéreo | 2366496 | 6 | 1 | 5668.27 | 102464.94
2366512 | 12 | Aéreo | 2366496 | 6 | 2 | 5668.07 | 102463.51
2366512 | 12 | Aéreo | 2366496 | 6 | 3 | 5672.1 | 102462.95
2366516 | 11 | Aéreo | 2366498 | 7 | 0 | 5664.35 | 102462.01
2366516 | 11 | Aéreo | 2366498 | 7 | 1 | 5664.09 | 102461.87
2366516 | 11 | Aéreo | 2366498 | 7 | 2 | 5663.97 | 102461.85
2366516 | 11 | Aéreo | 2366498 | 7 | 3 | 5663.86 | 102461.87
2366516 | 11 | Aéreo | 2366498 | 7 | 4 | 5663.77 | 102461.93
2366516 | 11 | Aéreo | 2366498 | 7 | 5 | 5663.72 | 102462.01
2366516 | 11 | Aéreo | 2366498 | 7 | 6 | 5663.68 | 102462.13
2366516 | 11 | Aéreo | 2366498 | 7 | 7 | 5663.69 | 102462.22
2366516 | 11 | Aéreo | 2366498 | 7 | 8 | 5663.74 | 102462.32
2366516 | 11 | Aéreo | 2366498 | 7 | 9 | 5663.78 | 102462.37
2366516 | 11 | Aéreo | 2366498 | 7 | 10 | 5663.85 | 102462.41
2366516 | 11 | Aéreo | 2366498 | 7 | 11 | 5667.65 | 102464.12
2366516 | 11 | Aéreo | 2366498 | 7 | 12 | 5667.48 | 102462.89
2366516 | 11 | Aéreo | 2366498 | 7 | 13 | 5672 | 102462.26
2366519 | 10 | Aéreo | 2366500 | 8 | 0 | 5671.91 | 102461.56
2366519 | 10 | Aéreo | 2366500 | 8 | 1 | 5666.89 | 102462.22
2366519 | 10 | Aéreo | 2366500 | 8 | 2 | 5667.03 | 102463.29
2366519 | 10 | Aéreo | 2366500 | 8 | 3 | 5664.56 | 102462.18
2366519 | 10 | Aéreo | 2366500 | 8 | 4 | 5664.5 | 102462.12
2366519 | 10 | Aéreo | 2366500 | 8 | 5 | 5664.46 | 102462.06
2366519 | 10 | Aéreo | 2366500 | 8 | 6 | 5664.44 | 102462
2366519 | 10 | Aéreo | 2366500 | 8 | 7 | 5664.43 | 102461.93
2366519 | 10 | Aéreo | 2366500 | 8 | 8 | 5664.44 | 102461.85
2366519 | 10 | Aéreo | 2366500 | 8 | 9 | 5664.47 | 102461.78
2366519 | 10 | Aéreo | 2366500 | 8 | 10 | 5664.53 | 102461.71
2366519 | 10 | Aéreo | 2366500 | 8 | 11 | 5664.6 | 102461.66
2366519 | 10 | Aéreo | 2366500 | 8 | 12 | 5664.68 | 102461.63
2366519 | 10 | Aéreo | 2366500 | 8 | 13 | 5664.76 | 102461.63
2366519 | 10 | Aéreo | 2366500 | 8 | 14 | 5664.85 | 102461.65
2366519 | 10 | Aéreo | 2366500 | 8 | 15 | 5665.13 | 102461.77
2828276 | 9.57 | Subterráneo | 2828260 | 1 | 0 | 4621.51 | 102156.01
2828276 | 9.57 | Subterráneo | 2828260 | 1 | 1 | 4621.58 | 102156.51
2828276 | 9.57 | Subterráneo | 2828260 | 1 | 2 | 4621.23 | 102156.55
2828276 | 9.57 | Subterráneo | 2828260 | 1 | 3 | 4620.91 | 102154.12
2828276 | 9.57 | Subterráneo | 2828260 | 1 | 4 | 4621.66 | 102154.02
2828276 | 9.57 | Subterráneo | 2828260 | 1 | 5 | 4621.25 | 102150.94
2828276 | 9.57 | Subterráneo | 2828260 | 1 | 6 | 4619.37 | 102151.17
2828276 | 9.57 | Subterráneo | 2828260 | 1 | 7 | 4619.31 | 102150.67
2828277 | 11.27 | Subterráneo | 2828262 | 2 | 0 | 4620.82 | 102156.1
2828277 | 11.27 | Subterráneo | 2828262 | 2 | 1 | 4620.88 | 102156.6
2828277 | 11.27 | Subterráneo | 2828262 | 2 | 2 | 4620.53 | 102156.64
2828277 | 11.27 | Subterráneo | 2828262 | 2 | 3 | 4620.16 | 102153.7
2828277 | 11.27 | Subterráneo | 2828262 | 2 | 4 | 4621.1 | 102153.59
2828277 | 11.27 | Subterráneo | 2828262 | 2 | 5 | 4620.81 | 102151.49
2828277 | 11.27 | Subterráneo | 2828262 | 2 | 6 | 4617.45 | 102151.9
2828277 | 11.27 | Subterráneo | 2828262 | 2 | 7 | 4617.33 | 102150.91
Note on I1: Windows User: select e.mslink,sg.longitud,sg.t_segm,l.mslink,l.clave_bdi, a.orden_vertice, a.x, a.y from elem_lista e, segmento_bt sg,linea_bt l, top t, ctm c, aux_coord a where e.mslink=t.mslink and sg.ubicacion=l.mslink and e.clave_lista=29610 and e.mslink=sg.mslink and l.ubicacion=c.mslink and c.propiedad=1 and e.mslink=a.mslink order by 1,6

## Acometidas
Mslink | Clave BDI | Nudo Origen | Nudo Destino | X | Y
1220006 | 15152501 | 954350 | 3790730 | 5203.14 | 102103.6
80007 | 15173201 | 2573500 | 3774374 | 5698.03 | 101888.74
80016 | 15171001 | 44255 | 3858408 | 5595.53 | 101943.92
80017 | 15171101 | 2573776 | 3825946 | 5610.42 | 101940.28
80018 | 15171201 | 2573791 | 3825664 | 5611.77 | 101936.92
80019 | 15171301 | 2573831 | 3824826 | 5615.28 | 101928.02
80021 | 15171401 | 2573943 | 3824827 | 5619.67 | 101910.81
80022 | 15171501 | 2614720 | 3811528 | 5600.01 | 101899.72
80023 | 15171602 | 2574035 | 3824053 | 5592.7 | 101894.48
80024 | 15171601 | 2574144 | 3823125 | 5590.08 | 101892.6
80027 | 15184801 | 2574617 | 3858138 | 5579.2 | 101891.51
80028 | 30812201 | 3194731 | 3782043 | 5564.7 | 101894.48
80029 | 30554501 | 3194751 | 3781872 | 5563.46 | 101895.44
80030 | 15184701 | 3194737 | 3819477 | 5556.89 | 101900.49
80031 | 30257701 | 3194626 | 3782588 | 5538.38 | 101920.08
80087 | 90184501 | 3194050 | 3786853 | 5472.56 | 102009.44
80088 | 90184601 | 3194071 | 3786734 | 5485.2 | 102016.31
1210100 | 100422679 | 2509353 | 3704132 | 6287.28 | 101865.89
2360109 | 15164701 | 2575882 | 3827148 | 5839.95 | 101891.45
80110 | 4281102 | 933929 | 3833711 | 5518.04 | 102058.97
80111 | 15151701 | 933924 | 3833784 | 5514.24 | 102059.51
2360111 | 100269672 | 2575916 | 3806965 | 5830.46 | 101892.88
2360113 | 15164501 | 2509068 | 3806717 | 5823.39 | 101893.83
80053 | 15190501 | 3194097 | 3811791 | 5513.23 | 101991
80054 | 15190901 | 3194110 | 3786369 | 5505.35 | 101990.33
2360129 | 15169401 | 2509097 | 3855907 | 5784.82 | 101893.12
80131 | 15185301 | 3194210 | 3785396 | 5553.34 | 101969.11
80134 | 15185801 | 3194526 | 3782926 | 5553.15 | 101960.1
2360134 | 15169701 | 2703458 | 3800787 | 5857.08 | 101928.94
80135 | 37465201 | 3194541 | 3782775 | 5555.28 | 101958.6
2360135 | 15169801 | 2703462 | 3855749 | 5864.85 | 101933.63
80137 | 15137101 | 44304 | 3713567 | 5597.51 | 101918.81
2360138 | 15170001 | 2509121 | 3855630 | 5873.83 | 101936.11
80140 | 15184501 | 3194638 | 3782513 | 5544.85 | 101928.32
2360140 | 15169901 | 2509126 | 3855589 | 5868.94 | 101934.28
2360172 | 15125301 | 2577107 | 3794929 | 5881.01 | 101995.52
2360173 | 15125101 | 2577117 | 3794887 | 5873.27 | 101998.7
2360175 | 15124901 | 2577127 | 3794830 | 5845.39 | 102010.09
2360176 | 500006077 | 2577137 | 3754198 | 5830.91 | 102015.03
2360178 | 15186201 | 2509239 | 3854700 | 5836.87 | 102049.48
2050178 | 31919001 | 1351946 | 4090043 | 5892.52 | 102178.55
2360153 | 15169101 | 2509167 | 3754698 | 5845.56 | 101939.05
2360157 | 4283801 | 2576531 | 3855210 | 5842.85 | 101939.4
2050158 | 15154401 | 2577012 | 3745352 | 5772.92 | 102443.6
2360158 | 15168801 | 2509154 | 3855297 | 5842.36 | 101936.71
2360162 | 32265401 | 2577052 | 3795219 | 5909.52 | 101977.94
2360163 | 35441601 | 3795218 | 3795220 | 5919.6 | 101979.68
2050166 | 15187901 | 3761916 | 3761917 | 5901.08 | 102249.57
2360116 | 15164401 | 2509078 | 3856145 | 5820.41 | 101892.34
80117 | 15152401 | 933875 | 3834146 | 5463.58 | 102065.24
2360118 | 4282901 | 2576346 | 3856197 | 5806.37 | 101896.01
2360123 | 15169501 | 2509084 | 3801431 | 5792.19 | 101895.26
1080124 | 100144812 | 1273385 | 3768469 | 5861.31 | 102018.05
2360220 | 15126801 | 2509318 | 3853689 | 6186.94 | 101965.19
2360222 | 15182001 | 656698 | 3704268 | 6257.16 | 101943.81
2360228 | 33245201 | 2509326 | 3853554 | 6309.78 | 101933.39
2360232 | 0 | 2509332 | 3657396 | 6329.31 | 101882.3
2360235 | 35997701 | 2076943 | 3657146 | 6468.69 | 101855.03
2360182 | 15170201 | 2509251 | 3854601 | 5894.84 | 101940.25
2360184 | 15170302 | 2509246 | 3854629 | 5894.52 | 101941.94
2360186 | 15170301 | 2577231 | 3794281 | 5903.13 | 101945.87
2360187 | 15170401 | 2577241 | 3854334 | 5922.51 | 101953
2360191 | 15170501 | 2509264 | 3854433 | 5932.27 | 101954.31
2050191 | 100596387 | 2577321 | 3811883 | 5749.98 | 102152.16
2360194 | 15181201 | 2577340 | 3793512 | 5964.83 | 101958.86
2360195 | 15181301 | 2577351 | 3793417 | 5969.01 | 101958.65
2360197 | 15181401 | 2577360 | 3752118 | 5985.17 | 101957.29
2360199 | 101637300 | 993831 | 3645060 | 5980.26 | 101989.07
2360201 | 15125601 | 2577390 | 3854198 | 6000.03 | 101979.27
2360202 | 15125701 | 2509281 | 3793121 | 6013.13 | 101984.11
2360206 | 15126601 | 2577401 | 3792983 | 6087.8 | 102010.62
2360210 | 4278301 | 2509309 | 3853943 | 6175.88 | 102039
2360211 | 15126901 | 2381966 | 3854009 | 6210.16 | 102054.76
2360212 | 15181101 | 2577420 | 3815431 | 6022.03 | 101965.61
2360216 | 15181501 | 2577438 | 3792506 | 6129.54 | 101960.95
2360309 | 15165301 | 2509417 | 3851856 | 6002.73 | 101756.05
2360311 | 15166101 | 2578144 | 3634839 | 6142.28 | 101725.87
2360312 | 15166001 | 2578230 | 3773789 | 6105.24 | 101632.01
2360286 | 4283001 | 2509375 | 3852329 | 5876.77 | 101880.24
2360288 | 0 | 2509370 | 3752148 | 5881.06 | 101893.23
2360289 | 15170901 | 2509380 | 3852293 | 5885.26 | 101898.19
2360291 | 15164901 | 2509381 | 3852385 | 5898.25 | 101885.79
2360294 | 30974501 | 2509386 | 3851996 | 5915.01 | 101862.65
2360297 | 15165001 | 2509396 | 3852048 | 5916.33 | 101866.57
2360301 | 15165401 | 2579046 | 3851959 | 5974.12 | 101839.42
2360302 | 15165101 | 2509401 | 3851958 | 5951.36 | 101824.27
960358 | 36446701 | 2578511 | 3772125 | 5744.86 | 102473.09
80386 | 8899701 | 2579020 | 3765391 | 5503.63 | 102306.66
80387 | 15197701 | 2579038 | 3765390 | 5513.81 | 102316.34
2360315 | 15165701 | 2509425 | 3851632 | 6114.38 | 101558.61
2360317 | 0 | 2509420 | 3851654 | 6119.32 | 101577.82
2360320 | 15167001 | 2509439 | 3851506 | 6253.03 | 101657.94
2360328 | 15169001 | 2509444 | 3837913 | 5772.93 | 101892.59
2360334 | 15170701 | 2509464 | 3851175 | 5876.32 | 101909.74
80396 | 15197601 | 2579088 | 3764995 | 5501.49 | 102326.46
80397 | 15197501 | 2579101 | 3764994 | 5488.98 | 102313.39
80393 | 15120801 | 2579059 | 3765215 | 5456.11 | 102351.66
80394 | 15120901 | 2579067 | 3765136 | 5476.19 | 102367.07
80395 | 15176301 | 2579080 | 3765089 | 5498.16 | 102353.88
2190485 | 15173301 | 2247029 | 3848099 | 5684.18 | 101891.03
1360494 | 15137501 | 2267899 | 3852259 | 5144.43 | 102272.48
1360495 | 15137401 | 1320614 | 3810367 | 5144.55 | 102274.14
80499 | 34317701 | 1272738 | 3847688 | 5837.31 | 102058.86
80504 | 15186401 | 1272743 | 3847655 | 5818.11 | 102081.63
2190509 | 15173401 | 2247079 | 3847508 | 5675.3 | 101896.35
80509 | 34318601 | 1272723 | 3773396 | 5911.22 | 102064.98
80512 | 34318401 | 1272718 | 3773414 | 5900.34 | 102065.28
80514 | 34318301 | 1272728 | 3773378 | 5882.17 | 102065.78
80515 | 34318201 | 1272733 | 3773357 | 5864.36 | 102066.28
80520 | 37542901 | 1272767 | 3812430 | 6045.08 | 102080.57
80521 | 31135501 | 1272777 | 3773120 | 6025.73 | 102101.5
1450462 | 100834152 | 1544461 | 3848560 | 5212.11 | 102290.01
1680464 | 100751248 | 2579329 | 3763086 | 5511.83 | 102017.8
80532 | 37950901 | 1272797 | 3772794 | 6047.13 | 102056.85
80533 | 37949601 | 1272807 | 3772767 | 6059.13 | 102047.02
2290538 | 101691085 | 2402032 | 3846869 | 6281.14 | 101823.38
80545 | 37949801 | 1272817 | 3772708 | 6075.67 | 102039.09
80548 | 31132901 | 1272929 | 3771933 | 6028.97 | 102114.86
80549 | 31133001 | 1272919 | 3771954 | 6045.83 | 102127.57
80583 | 15151501 | 2580040 | 3782155 | 5352.68 | 102395.5
80584 | 15151401 | 2452063 | 3754369 | 5357.89 | 102390.99
80585 | 15151301 | 2452073 | 3782036 | 5356.32 | 102391.67
80586 | 15151201 | 2452050 | 3782696 | 5365.47 | 102384.39
80587 | 15151101 | 2452060 | 3782324 | 5363.55 | 102385.39
80588 | 15151001 | 2452047 | 3782652 | 5371.63 | 102376.42
2190526 | 500000476 | 2247119 | 3847152 | 5660.83 | 101909.74
2190529 | 15173601 | 2247129 | 3847088 | 5648.99 | 101922.58
80626 | 15196501 | 44554 | 3844999 | 5347.62 | 102356.28
80627 | 15196901 | 44553 | 3845000 | 5351.17 | 102363.5
80628 | 15196701 | 2451057 | 3793826 | 5350.77 | 102361.58
80629 | 15197101 | 44555 | 3844978 | 5354.66 | 102370.7
80630 | 15196401 | 2580419 | 3748522 | 5337.76 | 102359.17
80631 | 15196601 | 44552 | 3748523 | 5342.07 | 102367.52
80632 | 15196801 | 2451077 | 3793483 | 5342.45 | 102369.35
80634 | 35727701 | 44556 | 3844769 | 5345.69 | 102374.5
80635 | 15162001 | 2580437 | 3845145 | 5340.88 | 102403.15
80636 | 15162201 | 2452076 | 3748322 | 5335.66 | 102396.32
80637 | 15162101 | 2452089 | 3781870 | 5334.91 | 102394.54
80638 | 15162401 | 2452097 | 3782014 | 5329.44 | 102388.25
80639 | 15162301 | 2452118 | 3781542 | 5328.61 | 102386.38
80640 | 15162601 | 2452121 | 3781696 | 5323.12 | 102380.01
80641 | 15162501 | 2452134 | 3781334 | 5322.48 | 102378.38
80642 | 15162701 | 2580476 | 3781467 | 5318.07 | 102373.47
80649 | 15149801 | 2580517 | 3844427 | 5465.49 | 102318.16
80650 | 4281001 | 2450866 | 3765293 | 5428.1 | 102351.95
80651 | 15150001 | 2599986 | 3795454 | 5411.32 | 102366.8
80654 | 15150201 | 2580551 | 3790230 | 5397.03 | 102378.76
80655 | 15150401 | 2580559 | 3747222 | 5379.76 | 102394.03
80656 | 15183401 | 2580567 | 3790110 | 5382.36 | 102426.36
80589 | 15150901 | 2580069 | 3754191 | 5379.43 | 102371.87
80590 | 15150801 | 2580079 | 3754146 | 5384.05 | 102367.78
80592 | 15150701 | 2580089 | 3796547 | 5391.58 | 102361.12
80593 | 15150501 | 2452019 | 3783257 | 5398 | 102355.48
80594 | 15150301 | 2452039 | 3783001 | 5396.43 | 102356.14
80595 | 15150101 | 2580109 | 3753960 | 5404.22 | 102349.97
80596 | 15121501 | 2580119 | 3753959 | 5414.81 | 102338.23
80597 | 15121301 | 2580128 | 3753903 | 5411.57 | 102334.61
80598 | 15121001 | 2580138 | 3753690 | 5404.59 | 102326.74
80599 | 15121101 | 2580148 | 3753764 | 5408.03 | 102330.61
80600 | 15158101 | 2580159 | 3753604 | 5396.18 | 102315.69
80601 | 15158201 | 2580169 | 3753495 | 5390.91 | 102318.29
80602 | 15158301 | 2580179 | 3753439 | 5388.87 | 102319.29
80603 | 15158401 | 2580188 | 3787919 | 5381.49 | 102322.95
80605 | 15195901 | 2580198 | 3845463 | 5372.37 | 102331.96
80606 | 15196101 | 2451047 | 3793890 | 5375.28 | 102337.08
80607 | 15196201 | 2451042 | 3753347 | 5375.68 | 102339.17
80608 | 15196301 | 44549 | 3793951 | 5379.6 | 102347.9
80610 | 15158501 | 2580229 | 3845363 | 5363.59 | 102331.84
80611 | 15158701 | 2451029 | 3753209 | 5357.24 | 102335
80612 | 15158601 | 2451039 | 3793995 | 5355.96 | 102336.2
80613 | 15158901 | 2451006 | 3794039 | 5348.17 | 102339.44
80614 | 15158801 | 2451021 | 3794209 | 5346.77 | 102340.69
80615 | 15159001 | 2580357 | 3794446 | 5340.46 | 102343.23
80618 | 15159101 | 2580365 | 3845180 | 5332.19 | 102347.8
80619 | 15159201 | 2450965 | 3845181 | 5327.6 | 102350.07
80620 | 15159301 | 2450985 | 3794628 | 5326.11 | 102351.34
80621 | 15159401 | 2580388 | 3748752 | 5318.98 | 102354.35
2130827 | 102337613 | 2163089 | 3840460 | 5257.52 | 102178.44
1400886 | 100414550 | 1228405 | 3839172 | 5730 | 101900.91
1400887 | 100414571 | 1228410 | 3839153 | 5741.07 | 101903.07
1400893 | 100414563 | 1228427 | 3839036 | 5733.61 | 101901.57
1400895 | 100414568 | 1228432 | 3839009 | 5737.81 | 101902.42
1400873 | 100092251 | 1228346 | 3647571 | 5716.45 | 101878.08
1400983 | 15198501 | 1228732 | 3837074 | 5783.74 | 101910.66
1400972 | 15198301 | 1228695 | 3837230 | 5776.24 | 101961.64
2381182 | 31137501 | 2537134 | 3832794 | 5836.36 | 102272.73
2371183 | 15141101 | 2523863 | 3817173 | 5223.94 | 101889.3
2381185 | 37185201 | 2537142 | 3832719 | 5844.08 | 102275.62
2371186 | 15141301 | 2523874 | 3832695 | 5221.18 | 101887.8
1251186 | 100243274 | 1017066 | 3832796 | 5334.38 | 101934.47
2381188 | 37185301 | 2537151 | 3832655 | 5853.17 | 102290.29
2371317 | 4276801 | 2578310 | 3773351 | 5860.77 | 102428.86
2371318 | 9081102 | 2537563 | 3773178 | 5836.31 | 102433.35
2371319 | 15164201 | 2578328 | 3773114 | 5859.4 | 102453.85
2371320 | 15164301 | 2578344 | 3723902 | 5881.62 | 102473.58
2381321 | 4286201 | 2451321 | 3773492 | 5412.38 | 102438.08
2371448 | 15262201 | 2579364 | 3750028 | 4958.77 | 101658.58
2371450 | 4292701 | 2524230 | 3762845 | 4910.17 | 101648.77
2371453 | 15262101 | 2524214 | 3826582 | 4987.06 | 101661.56
1931594 | 101618079 | 1899476 | 3823374 | 5046.36 | 101854.73
2371175 | 30788601 | 1539774 | 3720887 | 5238.03 | 101950.37
2381176 | 31137601 | 2537117 | 3832923 | 5812.04 | 102286.06
2181176 | 500000148 | 2231890 | 3832928 | 5106.85 | 101991.91
2371176 | 31520701 | 1539779 | 3720837 | 5236.64 | 101932.42
2381179 | 31137301 | 2537125 | 3832862 | 5822.92 | 102280.11
2371327 | 31910501 | 2578378 | 3772894 | 5885.07 | 102513.19
2371329 | 31910601 | 2578392 | 3772893 | 5859.47 | 102519.05
2381329 | 15174801 | 2537476 | 3829380 | 5120.58 | 102120.06
2371332 | 15163401 | 42338 | 3724878 | 5848.04 | 102509.33
2381332 | 15174701 | 2537481 | 3829318 | 5125.8 | 102134.15
2371333 | 15163501 | 2578421 | 3724769 | 5840.26 | 102514.55
1521598 | 15155701 | 1402217 | 3823212 | 5488.42 | 101716
1211189 | 100308850 | 3419144 | 3832797 | 5494.03 | 102060.98
2381191 | 37189901 | 2537159 | 3832571 | 5859.09 | 102299.79
2371194 | 15140901 | 2523899 | 3832508 | 5253.19 | 101876.19
2371197 | 15140801 | 2523909 | 3832425 | 5257.27 | 101873.84
2371335 | 30200601 | 2578445 | 3772623 | 5826.67 | 102511.38
2371336 | 33194801 | 42316 | 3725592 | 5867.64 | 102555.94
2371338 | 15140301 | 42315 | 3725642 | 5886.2 | 102569.73
2381338 | 15153801 | 3514572 | 3720012 | 5044.74 | 102095.32
2371340 | 4279301 | 2578469 | 3754847 | 5346.54 | 101943.99
2381340 | 4281501 | 3514577 | 3719988 | 5021.76 | 102097.28
2381341 | 15156301 | 41634 | 3826161 | 5010.9 | 102078.56
2371464 | 15262001 | 2579348 | 3826268 | 5023.52 | 101669.4
2371465 | 15261801 | 2524255 | 3762941 | 5056.09 | 101693.84
2371468 | 15263601 | 2524265 | 3826121 | 5098.11 | 101657.82
2371472 | 15261701 | 2524270 | 3826066 | 5078.03 | 101725.79
1211203 | 100235115 | 934084 | 3832309 | 5484.23 | 102063.12
2811204 | 38289101 | 3563038 | 3832364 | 5508.69 | 102114.95
2371206 | 15140401 | 2523934 | 3788782 | 5299.84 | 101863.24
2371348 | 100243227 | 1016927 | 3833769 | 5294.17 | 101927.09
2371349 | 100243255 | 1016937 | 3833710 | 5277 | 101926.2
2371478 | 500005759 | 2579394 | 3826335 | 5010.85 | 101564.7
2371479 | 500005780 | 2579409 | 3762571 | 5030.58 | 101542.54
2371482 | 500005782 | 2524245 | 3825731 | 5059.83 | 101519.72
2381210 | 38100801 | 3541114 | 3805818 | 5311.59 | 102071.41
2381212 | 15185101 | 2537209 | 3832140 | 5531.61 | 101971.8
2371214 | 15141201 | 2523942 | 3822214 | 5200.66 | 101901.45
2721218 | 100607434 | 3380931 | 3832029 | 5384.77 | 102135.36
2371487 | 500005783 | 2579444 | 3825730 | 5087.6 | 101497.46
1021074 | 15136601 | 3502807 | 3648006 | 5651.27 | 102186.48
2381223 | 31949301 | 2537247 | 3831924 | 5626.38 | 102054.05
2371224 | 15141801 | 2523947 | 3831835 | 5184.34 | 101905.38
2381226 | 37460871 | 2537255 | 3831860 | 5935.26 | 102113.29
2371227 | 15142201 | 2523967 | 3831836 | 5170.34 | 101912.36
2381360 | 8800301 | 2537545 | 3828636 | 5816.6 | 102440.29
2371497 | 15261901 | 2524295 | 3762395 | 5121.17 | 101490.67
2371230 | 15142001 | 2523972 | 3831786 | 5172.42 | 101913.62
2371235 | 500006222 | 2577513 | 3831709 | 5207.04 | 101911.16
2381368 | 9081101 | 2537572 | 3828358 | 5835.98 | 102430.49
2371506 | 500005785 | 2524300 | 3825444 | 5124.01 | 101491.21
2371507 | 500005784 | 2524310 | 3825404 | 5122.56 | 101487.91
2381238 | 37461371 | 2537268 | 3831571 | 5912.92 | 102128.95
2721238 | 100650695 | 3380949 | 3831595 | 5669.06 | 102029.15
2371239 | 15147301 | 2523987 | 3831552 | 5191.73 | 101916.97
2381241 | 31142401 | 2537276 | 3831500 | 5805.26 | 102256.22
2381242 | 31142501 | 1272340 | 3778574 | 5813.26 | 102251.75
2371243 | 97003855 | 2524002 | 3831460 | 5166.74 | 101937.25
2381244 | 15186601 | 2537281 | 3831427 | 5818.75 | 102096.93
2371245 | 15142101 | 2524007 | 3831402 | 5172.02 | 101933.6
2371376 | 15144101 | 2239793 | 3746974 | 5005.14 | 101933.24
2371381 | 15142801 | 2524139 | 3785871 | 4932.09 | 101967.18
2381246 | 15123601 | 2537293 | 3831322 | 5729.58 | 102017.43
2371247 | 39033001 | 2524012 | 3817117 | 5126.24 | 101942.64
2381248 | 4288001 | 46636 | 3837174 | 5724 | 102010.91
2371251 | 15147901 | 2577554 | 3789820 | 5198.93 | 101946.45
2381251 | 8698501 | 2537301 | 3831227 | 5713.71 | 102017.88
2371252 | 15147801 | 2577564 | 3817156 | 5187.22 | 101949.61
2381252 | 15123002 | 2528280 | 3743187 | 5689.97 | 102017.18
2371253 | 15147701 | 2524017 | 3789864 | 5185.11 | 101949.5
2371386 | 15144401 | 2578521 | 3772052 | 4916.42 | 101956.62
2371254 | 15147601 | 2524022 | 3831226 | 5177.07 | 101948.82
2371255 | 15156201 | 2577579 | 3789562 | 5360.84 | 102001.63
2371256 | 15117401 | 2577589 | 3789502 | 5348.22 | 101988.65
2381256 | 15156701 | 2537309 | 3831096 | 5707.03 | 102192.41
2371257 | 8897201 | 2577599 | 3789503 | 5331.15 | 101990.03
2371259 | 15117701 | 2577609 | 3789072 | 5310.26 | 101991.72
2381260 | 15120201 | 2537314 | 3831010 | 5404.5 | 102235.9
2371260 | 15117801 | 2577628 | 3809938 | 5285.53 | 101993.79
2371391 | 15143101 | 1903690 | 3759884 | 4917.81 | 101968
881397 | 100204763 | 43457 | 3705377 | 5579.06 | 102088.6
2371264 | 100268380 | 2577658 | 3788625 | 5252.97 | 101948.95
2381265 | 31233901 | 2537322 | 3830895 | 5554.01 | 102286.61
2371265 | 15195601 | 2577678 | 3788867 | 5254.12 | 101963.14
2371266 | 4276901 | 2577704 | 3780835 | 5270.2 | 101979.11
2381268 | 31234001 | 2537330 | 3830833 | 5556.27 | 102307.52
2371268 | 8909601 | 2577720 | 3780706 | 5290.88 | 101977.57
2371269 | 15117601 | 2577743 | 3780671 | 5310.41 | 101976.1
2371270 | 15117501 | 2577753 | 3780626 | 5328.08 | 101974.76
2371400 | 0 | 1903695 | 3759778 | 4892.46 | 101960.15
2381402 | 15191101 | 3194006 | 3787264 | 5484.29 | 102003.09
2381404 | 15130301 | 2579150 | 3764647 | 5550.92 | 101713.35
2381406 | 15130401 | 2537646 | 3764646 | 5544.45 | 101707.59
2371407 | 15143001 | 3525454 | 3827565 | 4927.61 | 101980.51
861536 | 15168201 | 1228643 | 3837737 | 5765.04 | 101902.96
861537 | 4283701 | 1228648 | 3837724 | 5753.54 | 101899.95
2371271 | 15117301 | 2577763 | 3780924 | 5345.82 | 101973.37
2381272 | 15149501 | 2577849 | 3854355 | 5530.78 | 102260.44
2381274 | 15149701 | 2577859 | 3825306 | 5516.66 | 102273.06
2381412 | 15129301 | 2554230 | 3827341 | 5626.91 | 101554.99
2381415 | 9083801 | 2554250 | 3827310 | 5636.59 | 101594.5
1211152 | 15152201 | 933880 | 3834101 | 5466.3 | 102064.86
2371282 | 15195501 | 43446 | 3674401 | 5257.79 | 102000.69
2371283 | 15195401 | 3358686 | 3674361 | 5258.95 | 102013.12
2371287 | 4287401 | 3358678 | 3777789 | 5260.15 | 102026.26
2371288 | 15195301 | 3358676 | 3777756 | 5261.24 | 102038.72
2371420 | 15145401 | 1903920 | 3756289 | 4796.73 | 101994.29
2371289 | 15195201 | 3358674 | 3777697 | 5262.44 | 102051.4
861289 | 15169201 | 2509449 | 3851409 | 5772.86 | 101889.28
2371290 | 15153601 | 2577928 | 3753717 | 5288.11 | 102073.87
2381290 | 15194301 | 2537404 | 3817330 | 5239.07 | 102108.26
2371291 | 0 | 3358535 | 3753718 | 5280.97 | 102074.43
2371292 | 15194901 | 2577943 | 3777487 | 5243.58 | 102020.21
2381293 | 15152301 | 2537431 | 3817296 | 5225.65 | 102108.48
2371293 | 15194701 | 2577963 | 3777486 | 5245.38 | 102041.11
2371294 | 15194501 | 2577993 | 3756708 | 5247.38 | 102063.45
2371295 | 4281201 | 2578009 | 3777285 | 5226.15 | 102079.19
2371296 | 15156101 | 2578019 | 3777231 | 5362.25 | 102021.53
2371297 | 15156001 | 2578068 | 3777058 | 5363.62 | 102040.34
2371431 | 15147201 | 2579147 | 3764693 | 5015.73 | 101808.99
1211156 | 15152101 | 933939 | 3833459 | 5475.29 | 102064.06
1251163 | 100243200 | 1017010 | 3833219 | 5258.02 | 101920.53
2371299 | 15116601 | 41657 | 3756180 | 5250.42 | 102142.55
2381299 | 15117001 | 2537449 | 3830161 | 5199.58 | 102131.74
2371300 | 15116801 | 41661 | 3756023 | 5215.6 | 102137.68
2371302 | 0 | 41667 | 3755773 | 5190 | 102111.07
2381303 | 15121601 | 2578099 | 3776683 | 5456.96 | 102372.48
2371304 | 100594199 | 41669 | 3755590 | 5162.02 | 102126.9
2381305 | 15121701 | 2578118 | 3776492 | 5463.89 | 102377.31
2371306 | 15152701 | 41670 | 3755551 | 5170.72 | 102117.2
2381307 | 15176401 | 2578129 | 3776493 | 5478.23 | 102400.48
2381170 | 31137401 | 2537109 | 3833032 | 5788.36 | 102287.33
2381308 | 9083302 | 2450878 | 3795432 | 5472.94 | 102413.09
2371310 | 15152801 | 2524064 | 3829908 | 5168.68 | 102115.6
2381312 | 15176501 | 2578238 | 3773739 | 5467.51 | 102425.97
2371313 | 15140001 | 2578246 | 3737478 | 5904.44 | 102471.34
2371314 | 15139801 | 2578258 | 3773660 | 5910.55 | 102458.26
2381314 | 15183101 | 2578266 | 3844193 | 5443.06 | 102450.07
2371315 | 15117201 | 2578279 | 3773553 | 5904.66 | 102435.23
2381315 | 15183201 | 2578282 | 3773610 | 5426.55 | 102443.62
2371316 | 15117101 | 2578290 | 3773453 | 5881.4 | 102432.49
2382128 | 36004401 | 2576425 | 3794777 | 5832.34 | 102014.52
1621730 | 100769694 | 2270643 | 3820438 | 4950.53 | 102271.51
2351730 | 15118201 | 2494954 | 3820342 | 4714.85 | 102565.91
2371990 | 4285001 | 3454067 | 3732745 | 5657.76 | 102157.73
2371993 | 37032201 | 2524859 | 3814563 | 5641.61 | 102135.08
2382141 | 37201201 | 2538956 | 3811270 | 5807.52 | 102018.3
2351726 | 15118401 | 2494939 | 3816771 | 4606.37 | 102563.42
2372003 | 35300501 | 2524886 | 3814330 | 5682.9 | 102179.03
2372004 | 36215201 | 2524881 | 3814346 | 5698.43 | 102176.53
82004 | 15157401 | 2818164 | 3715130 | 5794.19 | 102179.72
2372005 | 15157701 | 2524876 | 3814369 | 5709.39 | 102175.36
2372143 | 15191001 | 3194096 | 3786479 | 5492.86 | 101990.45
1621740 | 100769725 | 2270627 | 3820211 | 4951.95 | 102290.3
1521744 | 15193101 | 1402281 | 3820053 | 5476.44 | 101741.14
2371879 | 100723413 | 620442 | 3811436 | 5426.97 | 102068.48
2371880 | 39056172 | 620437 | 3811468 | 5423.13 | 102068.83
2372007 | 32494301 | 2573530 | 3828543 | 5671.19 | 102164.45
1522008 | 100186956 | 2581921 | 3814223 | 5516.65 | 101783.44
1522010 | 15155601 | 2581924 | 3738499 | 5523.64 | 101798.08
2372010 | 15178401 | 2573563 | 3827530 | 5669.81 | 102154.59
82011 | 8913801 | 45257 | 3814158 | 5732.82 | 102124.69
82012 | 15148601 | 3814155 | 3814156 | 5734.26 | 102140.15
82013 | 15148801 | 3814154 | 3814157 | 5735.92 | 102156.75
2372015 | 15178001 | 2573614 | 3825733 | 5667.18 | 102137.27
2372154 | 15191501 | 3194145 | 3786198 | 5499.59 | 101972.27
2382155 | 15140201 | 2538969 | 3811058 | 5930.12 | 102486.03
1072157 | 100791338 | 620555 | 3810866 | 5398.16 | 102071.25
2371881 | 15153301 | 3358612 | 3743328 | 5349.89 | 102068.8
2371883 | 15153401 | 3358605 | 3743361 | 5339.44 | 102069.65
2371886 | 500006059 | 2524749 | 3816934 | 5325.07 | 102068.52
1522016 | 15155401 | 2581936 | 3738457 | 5528.6 | 101808.53
2372018 | 15177601 | 2573822 | 3801773 | 5665.54 | 102125.5
2372020 | 15177801 | 2573902 | 3825732 | 5666.04 | 102129.05
2372021 | 4286602 | 3194467 | 3783393 | 5513.2 | 101958.2
2372023 | 15185601 | 3194502 | 3783069 | 5537.81 | 101958.22
1522023 | 4282001 | 2581953 | 3823230 | 5537.23 | 101825.94
1522024 | 15155101 | 2574122 | 3819916 | 5542.12 | 101832.81
1522025 | 15155001 | 2574602 | 3819915 | 5548.93 | 101841.35
1072160 | 37890271 | 620577 | 3810802 | 5375.1 | 101989.22
1072163 | 37890671 | 620587 | 3810726 | 5398.52 | 101982.38
2372164 | 100696008 | 3194443 | 3783512 | 5516.1 | 101969.31
2371890 | 97003861 | 42646 | 3712672 | 5326.4 | 102094.65
2371892 | 15151601 | 42647 | 3712714 | 5322.67 | 102102.35
2371895 | 15151801 | 43441 | 3674586 | 5296.75 | 102107.95
2371896 | 15152001 | 42650 | 3712642 | 5287.65 | 102112.42
1522028 | 4281801 | 1402514 | 3813813 | 5563.27 | 101860.13
2372031 | 30878901 | 3831482 | 3831484 | 5622.74 | 102062.66
2372032 | 30878801 | 3831483 | 3831485 | 5601.31 | 102068.66
2372034 | 15122701 | 2537242 | 3831946 | 5633.3 | 102052.7
2371898 | 15131001 | 43440 | 3674633 | 5295.32 | 102120.95
2371902 | 15130901 | 42651 | 3712617 | 5323.15 | 102124.1
82037 | 15186501 | 2569269 | 3645631 | 5840.93 | 102127.16
82038 | 15186701 | 2574577 | 3820054 | 5848.09 | 102141.81
2372040 | 15122501 | 2574775 | 3819025 | 5607.22 | 102059.78
2372041 | 4287801 | 2574794 | 3818933 | 5603.15 | 102060.91
2372042 | 31261701 | 43455 | 3673906 | 5609.46 | 102039.07
2372043 | 4280401 | 43456 | 3673733 | 5578.33 | 102058.2
2371909 | 15130801 | 2524792 | 3816424 | 5321.28 | 102125.28
2372045 | 4280501 | 2575174 | 3673678 | 5578.87 | 102082.14
2372047 | 4277401 | 2575228 | 3814591 | 5559.28 | 102059.78
2372048 | 15122201 | 2575231 | 3814562 | 5564.84 | 102056.64
1522052 | 15154801 | 1402579 | 3813458 | 5556.27 | 101851.81
2382052 | 30125301 | 2538752 | 3813260 | 5343.91 | 101862.26
2372052 | 33756101 | 44293 | 3813221 | 5551.27 | 102051.14
1621787 | 100769766 | 1510937 | 3819102 | 4952.22 | 102308.87
2371913 | 15116101 | 43438 | 3674756 | 5314.05 | 102158.38
2371916 | 15116301 | 2524801 | 3674675 | 5284.92 | 102141.22
2371918 | 15115901 | 43437 | 3674807 | 5326.85 | 102157.48
2372054 | 32428001 | 2524922 | 3856429 | 5553.61 | 102049.7
2382054 | 37879071 | 2818025 | 3813562 | 5753.91 | 102195.54
82056 | 15177602 | 2576302 | 3801774 | 5665.18 | 102122.76
2372059 | 4277601 | 2575371 | 3856505 | 5567.39 | 102041.21
2372061 | 32762401 | 2575422 | 3856559 | 5557.91 | 102020.96
2822061 | 500011448 | 3579600 | 4075348 | 5562.5 | 102010.89
1481663 | 100672944 | 1363948 | 3816558 | 5594.78 | 102449.58
2371921 | 0 | 43436 | 3674855 | 5339.37 | 102160.64
2371926 | 100379614 | 42653 | 3712542 | 5369.59 | 102153.57
2371928 | 0 | 42653 | 3712544 | 5369.59 | 102153.57
2371930 | 0 | 42653 | 3712543 | 5369.59 | 102153.57
2372062 | 15119301 | 2575448 | 3813103 | 5545.7 | 102019.83
82062 | 15148501 | 2575430 | 3813038 | 5748.21 | 102147.86
82063 | 15148701 | 2575536 | 3800881 | 5750.24 | 102155
2372064 | 15181001 | 2575544 | 3812905 | 5518.23 | 102016.15
2382066 | 36629772 | 2569385 | 3644551 | 5997.54 | 102085.22
2372067 | 15119501 | 2575568 | 3811688 | 5512.87 | 102031.94
2382069 | 36630072 | 2569431 | 3644439 | 5994.31 | 102096.23
2372070 | 15189001 | 3191763 | 3799593 | 5537.73 | 102004.48
82071 | 31570101 | 1351946 | 3648326 | 5892.52 | 102178.57
2382072 | 36630272 | 2569419 | 3644470 | 5968.72 | 102088.73
2372073 | 32823501 | 3191784 | 3799442 | 5522.79 | 102002.24
2382074 | 36629972 | 2569370 | 3644634 | 5972.03 | 102077.74
82075 | 15187301 | 2575617 | 3811271 | 5824.36 | 102200.03
2382076 | 36629872 | 2569380 | 3644570 | 5984.31 | 102081.34
1522077 | 4287001 | 2575651 | 3811065 | 5483.96 | 101755.1
2372077 | 15189801 | 3193967 | 3787676 | 5499.52 | 101999.62
2371941 | 4276701 | 43347 | 3735512 | 5483.98 | 102189.96
2371942 | 31216201 | 43346 | 3679310 | 5516.04 | 102190.08
1521943 | 15155201 | 1402401 | 3815768 | 5543.92 | 101792.32
2371943 | 4276601 | 2581407 | 3735832 | 5532.04 | 102196.94
1521944 | 15155501 | 2581417 | 3741992 | 5530.59 | 101766.22
2371946 | 15184401 | 113159 | 3679090 | 5557.56 | 102187.2
2372078 | 15190101 | 3193988 | 3787403 | 5486.11 | 102002.55
2382078 | 36630172 | 2569424 | 3644453 | 5981.08 | 102092.35
1902083 | 100764552 | 1856564 | 3812556 | 5097.33 | 102112.67
1522083 | 15193001 | 3297329 | 3812659 | 5487.83 | 101759.69
2371951 | 30438701 | 43352 | 3679069 | 5557.53 | 102136.48
2371952 | 15184101 | 2581458 | 3734814 | 5550.07 | 102121.77
2371954 | 8813001 | 43353 | 3741737 | 5549.08 | 102111.64
2372088 | 15190201 | 3191771 | 3799511 | 5524.83 | 101992.21
2372089 | 15190401 | 3191776 | 3799479 | 5523.2 | 101991.85
2382094 | 37189701 | 2538869 | 3812341 | 5879.74 | 102310.4
2371958 | 15184001 | 43334 | 3679794 | 5548.52 | 102105.03
2371961 | 15127301 | 2581478 | 3741482 | 5580.26 | 102160.6
1521961 | 9083702 | 2581488 | 3815928 | 5550.43 | 101806.84
2371962 | 15127101 | 2581509 | 3741634 | 5580.19 | 102152.07
1521964 | 15154901 | 1402411 | 3815226 | 5552.3 | 101809.59
1521965 | 4281901 | 2581539 | 3815251 | 5564.22 | 101830.84
2371965 | 15127001 | 2581524 | 3777384 | 5580.04 | 102141.84
1932101 | 100836019 | 1903982 | 3812188 | 4730.98 | 101976.74
2371966 | 15180101 | 2581549 | 3741272 | 5575.3 | 102128.07
1521967 | 15154701 | 3308031 | 3815153 | 5569.56 | 101849.45
2371967 | 38890101 | 43370 | 3678129 | 5587.93 | 102127.64
2371968 | 15180201 | 2581564 | 3741213 | 5587.85 | 102124.71
2371969 | 8970901 | 43378 | 3677936 | 5579.47 | 102113.35
2371973 | 30878701 | 2524843 | 3815013 | 5587.63 | 102103.07
2372105 | 15190701 | 3191794 | 3799381 | 5510.49 | 101990.77
2371977 | 30878601 | 2524851 | 3814916 | 5587.22 | 102087.02
2371979 | 15179701 | 2529332 | 3734029 | 5588.38 | 102140.17
2371980 | 4278401 | 2581579 | 3734131 | 5588.72 | 102154.02
2371981 | 15127401 | 2581589 | 3741080 | 5589.04 | 102165.81
1522110 | 4286901 | 3297022 | 3786874 | 5493.86 | 101774.89
2382112 | 37559701 | 2538890 | 3811920 | 5772.58 | 101985.15
1522115 | 15192701 | 2576325 | 3801568 | 5506.58 | 101804.63
1521714 | 0 | 1402208 | 3823079 | 5493.08 | 101721.44
2351715 | 30269001 | 3510401 | 3820633 | 4792.25 | 102284.42
2371982 | 15127501 | 2581598 | 3741022 | 5589.34 | 102177.02
2371984 | 15156801 | 2581614 | 3678367 | 5595.33 | 102190.68
2371985 | 15156901 | 2538893 | 3740853 | 5610.97 | 102188.75
2371986 | 15157101 | 2581629 | 3740854 | 5623.02 | 102187.12
2382118 | 15195801 | 2538903 | 3811770 | 5369.88 | 102349.12
2382120 | 15196001 | 2538908 | 3811738 | 5372.82 | 102355.03
2382125 | 15164801 | 2576401 | 3800788 | 5854.33 | 101919.71
1522402 | 100190311 | 1403206 | 3805052 | 5519.92 | 101847.14
1522519 | 15155901 | 1403446 | 3802238 | 5408.68 | 101606.59
2372262 | 15174501 | 2525133 | 3808347 | 5621.49 | 101992.81
2372264 | 15122401 | 2577668 | 3673493 | 5637.02 | 102004.04
2372265 | 15122601 | 43461 | 3673492 | 5650.12 | 102018.6
1522266 | 500005032 | 1402966 | 3808209 | 5427.8 | 101867.58
2372268 | 15174401 | 43462 | 3673372 | 5649.74 | 101994.71
2372269 | 100481860 | 1120085 | 3811764 | 5638.37 | 101958.23
1522416 | 15191901 | 1403224 | 3804808 | 5529.22 | 101882.13
2192288 | 500000018 | 3743568 | 3743570 | 5767.77 | 102028.96
2692552 | 500008649 | 2581244 | 3748701 | 5653.08 | 102122.83
1452298 | 100695629 | 1324248 | 3807458 | 5765.78 | 102012.51
1162300 | 100344372 | 231563 | 3753089 | 5928.71 | 102284.15
1522559 | 15193301 | 1403761 | 3798977 | 5350.36 | 101611
2662561 | 36785701 | 3191508 | 3801391 | 5562.94 | 101996.34
2662564 | 15189101 | 3191539 | 3801231 | 5560.68 | 101997.38
1482447 | 15191201 | 3194448 | 3783477 | 5516.88 | 101968.02
1522570 | 4292301 | 1403519 | 3800945 | 5295.7 | 101492.99
2662573 | 1518851 | 3191564 | 3801002 | 5578.17 | 101996.45
2372193 | 15188201 | 2577330 | 3793732 | 5586.45 | 101989.35
1522329 | 35018001 | 3300159 | 3807894 | 5398.55 | 101866.17
2662579 | 15188901 | 3191586 | 3800474 | 5565.71 | 101995.81
1522579 | 0 | 1403591 | 3800946 | 5284.41 | 101354.89
2372206 | 4286301 | 44300 | 3855879 | 5588.51 | 101974.6
2392206 | 9078502 | 2577411 | 3814304 | 5813.29 | 102176.31
2492330 | 500006548 | 2762301 | 3806947 | 5776.22 | 102029.15
2662588 | 15188701 | 3191610 | 3800525 | 5570.04 | 101995.48
2382198 | 35603601 | 2539069 | 3809935 | 5803.03 | 102619.52
2372198 | 30194501 | 2525031 | 3809895 | 5585.63 | 101984.94
2372199 | 0 | 2577380 | 3779100 | 5597.32 | 101981.83
1522341 | 35018401 | 3300160 | 3680570 | 5377.99 | 101865.21
2372216 | 15186001 | 3195095 | 3779353 | 5577.24 | 101962.9
1522216 | 15192301 | 2577448 | 3792218 | 5523.85 | 101855.53
1522217 | 15192101 | 2577458 | 3792219 | 5525.77 | 101863.69
2662605 | 15189501 | 3191685 | 3800327 | 5547.55 | 101993.85
2662609 | 15189401 | 3191706 | 3800190 | 5550.54 | 101994.14
2372221 | 15185001 | 2525046 | 3809314 | 5578.29 | 101977.03
2382228 | 100286435 | 42347 | 3724509 | 5842.04 | 102632.47
2382239 | 37780401 | 2539103 | 3808930 | 5833.14 | 102617.84
1522240 | 15192201 | 1402915 | 3808887 | 5492.02 | 101853.4
2382246 | 38785501 | 2539108 | 3808725 | 5924.26 | 102494.58
2662620 | 15189701 | 3191744 | 3799934 | 5540.39 | 101993.48
2662621 | 15189901 | 3191738 | 3799906 | 5536.46 | 101994.02
1522232 | 15193401 | 1402884 | 3680614 | 5487.19 | 101874.82
1522234 | 15192401 | 1402894 | 3809074 | 5491.51 | 101862.14
2662629 | 15188801 | 3191755 | 3799670 | 5550.59 | 102006.84
2372248 | 15122301 | 2577532 | 3674044 | 5624.8 | 102003.58
2372250 | 15117901 | 2577530 | 3790395 | 5624.72 | 102001.52
1522251 | 37614901 | 635028 | 3680592 | 5467.96 | 101850.7
2372251 | 500006221 | 2577535 | 3790368 | 5624.66 | 101999.54
1522517 | 15155801 | 1403441 | 3802287 | 5378.31 | 101613.45
2372258 | 100130304 | 1119992 | 3745602 | 5617.84 | 101992.94
1522259 | 15191801 | 1402950 | 3808482 | 5457.46 | 101880.57
1032917 | 4278501 | 3104816 | 3819753 | 5698.05 | 101672.52
1523065 | 15130501 | 2575552 | 3811775 | 5536.19 | 101698.4
2783215 | 15145801 | 3525437 | 3786067 | 4766.08 | 101987.82
1523068 | 15130201 | 1404451 | 3789621 | 5553.91 | 101716.02
1523070 | 8933501 | 1404458 | 3789560 | 5560.82 | 101722.87
2663217 | 8840001 | 3194140 | 3786228 | 5494.95 | 101979.5
1523219 | 15129201 | 2577468 | 3786014 | 5613.52 | 101780.21
2783225 | 0 | 2475645 | 3660201 | 4916.21 | 101989.52
2382788 | 500005207 | 2540358 | 3796105 | 5546.8 | 101537.82
1522941 | 500005206 | 2540335 | 3792542 | 5552.3 | 101526.55
1523073 | 15130101 | 2575601 | 3789501 | 5569.38 | 101729.32
1523080 | 33956701 | 1404478 | 3789335 | 5588.15 | 101729.15
1523226 | 15128701 | 2577489 | 3791297 | 5621.6 | 101800.89
1523229 | 15137301 | 2577498 | 3792015 | 5627.2 | 101813.51
1523231 | 15128401 | 1404677 | 3785028 | 5631.48 | 101823.35
892794 | 100189421 | 455239 | 3795946 | 5893.65 | 102303.66
1522948 | 100092253 | 1404330 | 3792412 | 5557.12 | 101519.43
1523084 | 15129901 | 1404488 | 3788995 | 5592.32 | 101751.42
2663236 | 500009177 | 3194205 | 3785651 | 5553.71 | 101977.4
1523091 | 15128901 | 1404504 | 3789152 | 5589.21 | 101748.48
1523094 | 15129801 | 1404521 | 3788996 | 5602.87 | 101763.57
1523097 | 15129701 | 1404531 | 3788945 | 5605.36 | 101768.06
2382172 | 15176701 | 2539023 | 3810506 | 5791.57 | 102589.47
1523102 | 15128601 | 2575731 | 3817100 | 5616.65 | 101766.65
1523104 | 4278601 | 2575834 | 3810000 | 5619.12 | 101771.53
1522829 | 36651501 | 1404124 | 3795217 | 5527.26 | 101668.5
1523112 | 15128301 | 1404541 | 3788686 | 5628.29 | 101784.67
1522839 | 30958101 | 1404139 | 3795000 | 5521.01 | 101640.07
1522857 | 500005210 | 1404184 | 3794612 | 5525.42 | 101614.08
1673003 | 100790848 | 1570630 | 3791119 | 5563.2 | 102128.18
2413151 | 15153101 | 2597284 | 3787657 | 5400.23 | 102071.11
1852727 | 100762152 | 2509339 | 3797490 | 6278.78 | 101871.18
1522875 | 500005209 | 1404234 | 3794116 | 5532.51 | 101581.3
1673021 | 15152901 | 1570656 | 3790682 | 5157.59 | 102107.1
83152 | 31078701 | 1273069 | 3787636 | 5947.56 | 102057.91
83156 | 15139301 | 2576577 | 3787542 | 5920.51 | 102045.96
83157 | 15139201 | 2576993 | 3795347 | 5913.01 | 102027.82
83158 | 15139101 | 2577022 | 3795303 | 5907.96 | 102015.53
83159 | 4278201 | 2581830 | 3795304 | 5886.14 | 102008.92
1522883 | 100050029 | 1404249 | 3793953 | 5524.46 | 101578.81
1723026 | 500006060 | 1639474 | 3790571 | 5801.86 | 102525.39
1723027 | 100781836 | 1639469 | 3790591 | 5796.77 | 102524.06
83164 | 31132801 | 1273034 | 3770774 | 5999.96 | 102121.35
83165 | 31132701 | 1273039 | 3801990 | 5987 | 102132.31
1522893 | 500005208 | 1404283 | 3793709 | 5540.34 | 101555.15
1523038 | 15130701 | 1404429 | 3790289 | 5463.82 | 101525.88
2413173 | 100575858 | 2597348 | 3811085 | 5978.84 | 102540.39
1522899 | 32627501 | 1404264 | 3793574 | 5531.82 | 101552.06
1723043 | 500005211 | 2519849 | 3704731 | 5759.5 | 102509.19
1523044 | 15130001 | 1404446 | 3790190 | 5523.19 | 101445.17
1723045 | 15162901 | 1639494 | 3790229 | 5753.02 | 102507.35
1723046 | 4282701 | 1639499 | 3790206 | 5741.58 | 102504.2
2063183 | 101683460 | 3194458 | 3783437 | 5506.95 | 101965.71
2413188 | 100676214 | 2597366 | 3747528 | 5422.77 | 102356.02
2742764 | 15188401 | 3446393 | 3796657 | 5573.53 | 101995.22
1152913 | 15179301 | 2581210 | 3743101 | 5712.47 | 102437.7
2413192 | 100571481 | 2597384 | 3786623 | 5257.98 | 101914.04
2413197 | 15137201 | 2614724 | 3811595 | 5615.91 | 101908.42
2063359 | 102391772 | 2069187 | 3782773 | 5881.78 | 102244.02
1423493 | 38352401 | 1486648 | 3816092 | 5961.45 | 102381.03
1423498 | 15140101 | 2579513 | 3762070 | 5925.57 | 102469.86
1423635 | 14884701 | 1272556 | 3776656 | 6362.85 | 102860.33
1423512 | 100095358 | 3564147 | 3802040 | 5817.42 | 102231.72
1523637 | 15168401 | 1405365 | 3776575 | 5744.27 | 101889.38
2063368 | 100847767 | 2069192 | 3782583 | 5880.95 | 102242.59
933371 | 15262301 | 2580315 | 3750027 | 4919.75 | 101650.7
1533790 | 100734481 | 1415793 | 3773223 | 5920.47 | 102304.35
1953793 | 101635714 | 1942936 | 3773199 | 5122.98 | 101815.3
1953799 | 101635718 | 1942953 | 3773134 | 5120.36 | 101816.16
1423804 | 100134593 | 1272787 | 3772873 | 6052.41 | 102091.46
2663254 | 15185201 | 3214156 | 3785086 | 5543.18 | 101972.41
1423549 | 37864101 | 1272360 | 3778461 | 5769.25 | 102290.13
1993675 | 101622333 | 2039791 | 3662364 | 4863.04 | 102319.64
1523259 | 15128101 | 1404692 | 3784587 | 5639.86 | 101861.61
1523261 | 15127901 | 1404697 | 3784891 | 5636.63 | 101849.35
1403552 | 0 | 44399 | 3740110 | 5282.17 | 102283.02
1993681 | 101622259 | 2039796 | 3662308 | 4864.2 | 102319.55
1523683 | 15198401 | 1405420 | 3775613 | 5770.17 | 101903.6
1993692 | 101622393 | 2039816 | 3662202 | 4902.24 | 102316.66
1523285 | 15127801 | 1404722 | 3784364 | 5647.43 | 101850.31
2323286 | 15197001 | 2577878 | 3777906 | 5292.7 | 102328.46
1523286 | 34629401 | 1404717 | 3784386 | 5648.54 | 101853.79
1663570 | 100778462 | 1556600 | 3778023 | 5182.4 | 102187.96
1993697 | 101622354 | 2039811 | 3662223 | 4901.18 | 102316.74
1663574 | 100778408 | 1556605 | 3778003 | 5187.62 | 102187.57
1423580 | 37879371 | 1272418 | 3777805 | 5760.75 | 102238.9
1233581 | 100243221 | 1016922 | 3833783 | 5311.93 | 101925.89
1523293 | 15172101 | 2577973 | 3777124 | 5652.71 | 101863.32
943296 | 15171701 | 2578038 | 3743294 | 5610.83 | 101871.9
1523296 | 15172201 | 2578049 | 3777020 | 5660.81 | 101865.22
1523300 | 39118972 | 2578079 | 3777445 | 5667.04 | 101867.62
1423440 | 100095337 | 3564181 | 3801745 | 5797.66 | 102243.18
1423441 | 30913501 | 3564201 | 3801531 | 5770.06 | 102259.14
2323583 | 4287301 | 2452324 | 3778038 | 5298.23 | 102324.88
1523304 | 15172401 | 1404732 | 3783902 | 5674.22 | 101867.97
1523307 | 500000519 | 2768244 | 3773948 | 5679.54 | 101862.84
943453 | 15143901 | 2239779 | 3708460 | 5035.33 | 101932.15
1423454 | 0 | 1272133 | 3762000 | 5900.43 | 102234.33
1423591 | 37879271 | 1272465 | 3777527 | 5758.62 | 102218.45
973463 | 37988801 | 3214198 | 3658739 | 5436.2 | 102353.92
1663606 | 100778484 | 1556615 | 3777312 | 5166.37 | 102188.16
1663467 | 100788149 | 1556417 | 3780235 | 5447.84 | 102066.73
1423617 | 14884801 | 1272532 | 3777017 | 6027.18 | 102583.72
2723746 | 37762201 | 2579473 | 3740652 | 5615.61 | 102135.5
1523332 | 31971501 | 1404759 | 3783343 | 5694.28 | 101871.61
1423476 | 33107101 | 1272246 | 3780030 | 5941.27 | 102237.95
1423618 | 14885001 | 1272537 | 3776990 | 5995.07 | 102619.84
1663620 | 100778441 | 1556620 | 3776933 | 5201.53 | 102185.28
1423626 | 14884901 | 1272551 | 3776808 | 6079.73 | 102809.02
1423488 | 0 | 2579454 | 3719043 | 5966.32 | 102318.93
1934319 | 15156401 | 2578336 | 3720058 | 4996.14 | 102083.39
1934320 | 15153901 | 1903608 | 3825770 | 4922.02 | 102104.19
1523912 | 4283901 | 3195024 | 3780033 | 5600.03 | 101875.18
1424032 | 38966801 | 1273463 | 3767573 | 6139.9 | 102063.22
1524036 | 34889201 | 3194708 | 3782158 | 5550.66 | 101905.64
2694325 | 15155901 | 3300116 | 3761006 | 5331.33 | 101524.62
1934326 | 0 | 1903623 | 3761007 | 4905.85 | 102109.06
74334 | 15175601 | 1272375 | 3778060 | 5882.78 | 102310.78
1934342 | 0 | 2578477 | 3760612 | 4871.18 | 102100.14
1934343 | 15154001 | 2578485 | 3772313 | 4867.15 | 102100.61
1934350 | 15154101 | 2578493 | 3772249 | 4862.92 | 102101.11
1523924 | 15154601 | 1405960 | 3770192 | 5592.77 | 101869.53
1423940 | 37461071 | 1273186 | 3769823 | 5936.69 | 102085.89
2184070 | 9078601 | 2235300 | 3766789 | 5806.94 | 102161.27
1523242 | 15128201 | 1404687 | 3785427 | 5633.27 | 101828.81
1423941 | 37461171 | 1273191 | 3769785 | 5932.44 | 102087.75
1523944 | 15184901 | 3194851 | 3769757 | 5578.19 | 101881.42
1423944 | 37461271 | 1273196 | 3769700 | 5917.83 | 102081.08
1523962 | 38390171 | 2614721 | 3811554 | 5614.16 | 101907.44
1874101 | 100155916 | 1819188 | 3766265 | 5226.24 | 101982.66
74261 | 15149201 | 2577638 | 3741889 | 5748.95 | 102259.06
74262 | 15149401 | 2577648 | 3788911 | 5743.8 | 102273.69
2944129 | 97610238 | 4075278 | 4075283 | 5566.55 | 102011.16
944268 | 15164001 | 2571402 | 3850748 | 5750.84 | 102378.59
1114276 | 15183601 | 709145 | 3762123 | 5515.14 | 102458.08
1114277 | 15183001 | 709150 | 3762103 | 5540.14 | 102443.29
74281 | 15187701 | 2069113 | 3783583 | 5866.96 | 102237.65
1523876 | 15171901 | 2227009 | 3771335 | 5625.44 | 101866.87
1084001 | 100690062 | 1406046 | 3767870 | 5573.64 | 101895.9
2944143 | 97610239 | 4075353 | 4075358 | 5562.87 | 102009.12
1524147 | 15172701 | 1404833 | 3782069 | 5700.67 | 101871.06
74286 | 35228401 | 2577888 | 3761900 | 5910.85 | 102236.77
74287 | 15187001 | 2069046 | 3761901 | 5913.64 | 102237.43
2773861 | 0 | 3510353 | 3771675 | 4791.09 | 102283.85
74293 | 15188001 | 2577983 | 3761830 | 5912.93 | 102254.11
74296 | 15175301 | 1476198 | 3659129 | 5935.25 | 102295.72
74297 | 15175401 | 1327284 | 3755523 | 5911.16 | 102294.85
74299 | 15175901 | 1476197 | 3659202 | 5894.37 | 102319.09
1523885 | 15171801 | 2581175 | 3771065 | 5620.31 | 101868.97
74303 | 32488001 | 2578109 | 3762295 | 5968.06 | 102326.09
1423893 | 33124701 | 1273020 | 3770884 | 5948.17 | 102191.42
1524027 | 100213421 | 649581 | 3768283 | 5563.46 | 101904.14
1424030 | 38966701 | 1273458 | 3767612 | 6121.24 | 102056.2
984316 | 15150601 | 2578302 | 3747144 | 5368.5 | 102403.96
2374848 | 15123501 | 2528256 | 3747554 | 5725.67 | 102028.14
2374849 | 4277901 | 2581078 | 3743662 | 5731.75 | 102028.28
74475 | 15195001 | 41627 | 3757481 | 5238.9 | 101979.69
1934593 | 15146901 | 1904017 | 3754584 | 4757.36 | 101972.8
2374718 | 15124701 | 2528023 | 3751447 | 5801.65 | 102029.96
2374852 | 4278001 | 2528209 | 3748427 | 5740.31 | 102028.49
1934472 | 15144901 | 1903835 | 3757524 | 4813.02 | 101973.85
924472 | 32480801 | 1272787 | 3772874 | 6052.41 | 102091.46
2374860 | 15123701 | 2528225 | 3748280 | 5744.66 | 102030.44
2374862 | 15123901 | 2040121 | 3807298 | 5756.59 | 102028.77
2374865 | 15124001 | 2581106 | 3743528 | 5760.22 | 102028.82
1244609 | 100558601 | 1005977 | 3708876 | 5709.99 | 102067.46
2374869 | 15124201 | 2581116 | 3743569 | 5764.25 | 102028.87
1214491 | 36245801 | 2509333 | 3757101 | 6261.97 | 101808.36
1214492 | 15181901 | 2509362 | 3757077 | 6278.64 | 101800.83
74495 | 4281401 | 2579489 | 3720433 | 5191.06 | 102082.28
1214495 | 100388008 | 2509338 | 3756991 | 6271.89 | 101832.63
74496 | 4281301 | 2579503 | 3762174 | 5207.13 | 102080.87
84617 | 15124801 | 46626 | 3753883 | 5865.72 | 102016.26
2374737 | 15186101 | 2528057 | 3751053 | 5816.53 | 102043.83
1374738 | 100408081 | 1169202 | 3750933 | 5374.3 | 101859.48
2374741 | 9079102 | 2528062 | 3751006 | 5816.95 | 102052.75
1214498 | 36246401 | 2509342 | 3756912 | 6288.24 | 101923.69
1214501 | 36245101 | 2509347 | 3756833 | 6287.91 | 101928.52
1934504 | 15145101 | 1903860 | 3756443 | 4798.9 | 101976.95
1214504 | 100174365 | 2509351 | 3756756 | 6296.73 | 101915.68
2724374 | 100168107 | 2575560 | 3851883 | 6005.76 | 101776.29
1934378 | 15144601 | 1903700 | 3759779 | 4872.62 | 101953.76
2714506 | 500009217 | 3379042 | 3756709 | 5276.41 | 102074.78
1214507 | 39333401 | 2509352 | 3756685 | 6292.44 | 101894.23
1214510 | 100099038 | 2509357 | 3756623 | 6285.27 | 101854.36
84629 | 15169601 | 2509089 | 4203468 | 5798.33 | 101893.92
1934763 | 36443301 | 1904379 | 3750358 | 4624.77 | 102001.37
84642 | 4287701 | 2580468 | 3747790 | 5760.14 | 101990.2
84645 | 8877401 | 2580496 | 3747791 | 5747.19 | 102015.48
1934767 | 33805801 | 1904389 | 3750296 | 4597.73 | 102038.76
1934768 | 32485201 | 1904394 | 3750272 | 4596.41 | 102038.95
1934395 | 4279501 | 1903719 | 3759451 | 4870.67 | 101974.28
1934398 | 4279601 | 1903729 | 3759373 | 4859.98 | 101974.86
2184524 | 100690315 | 2236235 | 3756341 | 5609.55 | 101773.5
1934529 | 15145501 | 1903900 | 3756442 | 4777.89 | 101982.66
84660 | 15198101 | 1228701 | 3752829 | 5771.31 | 101992.47
1934405 | 4279701 | 2524202 | 3759535 | 4847.02 | 101974.98
1934408 | 15144701 | 2524213 | 3759049 | 4826.43 | 101969.36
1874538 | 100856369 | 2189396 | 3675749 | 4920 | 102162.27
1454539 | 15180101 | 43371 | 3755909 | 5569.46 | 102128.11
84667 | 15168901 | 1228569 | 3838324 | 5761.31 | 101891.43
84668 | 15168701 | 1405272 | 3838325 | 5755.62 | 101890.87
84669 | 15168601 | 1228587 | 3777230 | 5749.11 | 101889.63
2374797 | 8822001 | 2528148 | 3749653 | 5817.79 | 102071
1934418 | 15145001 | 1903783 | 3758793 | 4829.33 | 101992.19
1494674 | 100699921 | 2509337 | 3752511 | 6270.69 | 101826.36
2694428 | 4287101 | 3300147 | 3758576 | 5306.64 | 101534.37
84682 | 15173101 | 1228353 | 3752301 | 5728.34 | 101869.22
84684 | 15173001 | 1404789 | 3782927 | 5719.32 | 101858.91
84685 | 15172601 | 1404863 | 3781641 | 5711.76 | 101855.85
2374812 | 500006078 | 43276 | 3682361 | 5818.25 | 102084.26
2374821 | 15186801 | 2528185 | 3749103 | 5819.29 | 102107.39
2374822 | 15187101 | 45268 | 3813724 | 5820.48 | 102130.88
2374823 | 15187201 | 45267 | 3813771 | 5820.79 | 102139.89
1344439 | 100351211 | 1118354 | 3758351 | 5546.71 | 102085.4
1344441 | 100452976 | 1118359 | 3758321 | 5545.68 | 102074.52
1344571 | 100328239 | 1118829 | 3755050 | 5953.33 | 102321.01
84703 | 15126101 | 46663 | 3699312 | 6053.34 | 101994.74
84704 | 15126501 | 2381944 | 3746328 | 6075.42 | 102005.99
1604705 | 100593333 | 3324072 | 3815430 | 5377.03 | 102020.71
2374828 | 9078602 | 45291 | 3811921 | 5791.03 | 102163.71
1344573 | 100328346 | 1118839 | 3755019 | 5954.69 | 102342.11
84706 | 15126401 | 3746327 | 3746329 | 6070.38 | 102004.09
84707 | 15125801 | 2381927 | 3751771 | 6038.49 | 101984.48
84708 | 15126001 | 2509288 | 3699328 | 6049.83 | 101986.85
84709 | 15125901 | 2509293 | 3854084 | 6041.68 | 101983.16
2374834 | 15157201 | 2818169 | 3715107 | 5778.99 | 102182.03
1934586 | 15146801 | 1903976 | 3754053 | 4733.87 | 101989.13
2375402 | 15198001 | 2579119 | 3764874 | 5633.8 | 102331.2
2375403 | 35015101 | 2529146 | 3735979 | 5194.66 | 101801.77
2375406 | 35014601 | 2529154 | 3735889 | 5217.45 | 101804.8
1425132 | 15157801 | 2576433 | 3813059 | 5764.66 | 102167.75
2375133 | 15149901 | 2451839 | 3785945 | 5451.28 | 102309.96
1425133 | 97005250 | 2576441 | 3800731 | 5775.65 | 102166.06
1425134 | 15157901 | 2576457 | 3800604 | 5779.17 | 102165.52
2375135 | 15197201 | 2576473 | 3854003 | 5439.83 | 102262.03
1425135 | 4282101 | 2576481 | 3812983 | 5784.92 | 102164.63
1425136 | 4282101 | 45283 | 3812982 | 5787.88 | 102163.97
2375137 | 15120401 | 2576489 | 3853897 | 5405.56 | 102275.87
2375271 | 15194401 | 44422 | 3851024 | 5282.13 | 102217.66
2375279 | 15194601 | 44426 | 3850889 | 5282.23 | 102202.68
2375410 | 37906301 | 2529162 | 3735776 | 5237.67 | 101806.01
2375417 | 100159453 | 2529170 | 3735672 | 5257.14 | 101806.68
2375143 | 15120601 | 2528661 | 3742011 | 5416.47 | 102292.03
2375144 | 15120701 | 2528667 | 3742090 | 5429.8 | 102316.61
2375286 | 15194801 | 44425 | 3850914 | 5281.07 | 102188.24
2375288 | 30211001 | 2538747 | 3813290 | 5343.17 | 101864.72
2375419 | 15174101 | 1120124 | 3744470 | 5636.9 | 101978.37
2375420 | 15173801 | 2579163 | 3764566 | 5641.07 | 101943.68
2375146 | 100177007 | 2528656 | 4115539 | 5217.74 | 101814.08
2375148 | 35096701 | 2528666 | 3741993 | 5234.27 | 101814.45
2375149 | 15120501 | 44354 | 3853296 | 5361.45 | 102254.51
2375151 | 15120301 | 44353 | 3853350 | 5370.41 | 102241.7
1405153 | 15182101 | 2576546 | 3800030 | 5567.11 | 102266.94
2375153 | 15120101 | 2576556 | 3800148 | 5375.01 | 102218.9
1405154 | 15115701 | 1546417 | 3794110 | 5590.77 | 102253.06
2375154 | 15119901 | 2576561 | 3800125 | 5374.87 | 102218.14
1405292 | 15182401 | 2577953 | 3777522 | 5564.57 | 102390.51
1405296 | 15121401 | 2578028 | 3777180 | 5546.62 | 102402.24
1405297 | 15121201 | 2578058 | 3777091 | 5533.9 | 102395.96
2375426 | 35013801 | 2529198 | 3735402 | 5275.45 | 101801.23
2375429 | 35013201 | 2529208 | 3735330 | 5277.94 | 101799.24
2355013 | 100672927 | 2500531 | 3744867 | 5442.73 | 101982.47
2375016 | 4284301 | 2573700 | 3782948 | 5718.23 | 101866.16
1405156 | 15115801 | 2576569 | 3794561 | 5580.23 | 102245.45
1405157 | 15115601 | 2577003 | 3741790 | 5603.03 | 102261.93
1405161 | 15182201 | 2577042 | 3795259 | 5570.18 | 102296.3
1405162 | 15182301 | 2577063 | 3795168 | 5572.13 | 102314.78
2375436 | 35012801 | 2529226 | 3735181 | 5303.63 | 101805.06
2375440 | 35012501 | 2529236 | 3735122 | 5306.83 | 101803.86
1115020 | 100095317 | 3564191 | 3801660 | 5783.67 | 102251.29
2375162 | 500006402 | 2528688 | 3831009 | 5392 | 102227.57
2375164 | 15120001 | 2528685 | 3853553 | 5390.9 | 102211.09
2375167 | 35020901 | 2528701 | 3741424 | 5272.45 | 101819.18
1345032 | 15174301 | 1120119 | 3744497 | 5636.96 | 101983.58
1345033 | 100113594 | 2529175 | 3735626 | 5636.86 | 101981.31
2375172 | 15138801 | 44356 | 3853212 | 5348.22 | 102258.49
2375174 | 15174901 | 44357 | 3853147 | 5335.54 | 102270.09
2375178 | 15139001 | 2528723 | 3741206 | 5308.86 | 102272.02
2375179 | 35020301 | 2528728 | 3741158 | 5275.63 | 101821.32
1405321 | 15197901 | 2578357 | 3772985 | 5592.59 | 102321.26
1405323 | 9079802 | 2578365 | 3737969 | 5608.94 | 102318.89
2375042 | 15172901 | 1404891 | 3781424 | 5831.15 | 101687.47
1405180 | 8808401 | 1237855 | 3741205 | 5549.34 | 102437.91
2375181 | 15138901 | 44368 | 3852836 | 5314.33 | 102257.07
1405184 | 4286001 | 2451248 | 3741034 | 5506.59 | 102463.13
2375184 | 15138701 | 44367 | 3852880 | 5314.22 | 102243.04
1405185 | 4286101 | 2577220 | 3791377 | 5484.4 | 102466.01
1405187 | 15122001 | 2577250 | 3740952 | 5539.37 | 102415.75
1405188 | 15121901 | 2577271 | 3794082 | 5523.2 | 102407.92
2375188 | 15138601 | 2528742 | 3740951 | 5339.8 | 102244.33
1405331 | 4276501 | 2578405 | 3737769 | 5646.43 | 102293.4
1405332 | 9079902 | 2578413 | 3772731 | 5637.06 | 102286.55
2374896 | 4277801 | 2528253 | 3653799 | 5712.7 | 102027.87
2375051 | 4284201 | 2575291 | 3814153 | 5779.17 | 101732.18
1405189 | 15121801 | 2577281 | 3794083 | 5507.22 | 102400.18
2375189 | 15138401 | 2528747 | 3740921 | 5339.04 | 102230.02
1405190 | 4284501 | 2577290 | 3793950 | 5484.82 | 102424.75
2375191 | 15138501 | 44386 | 3852234 | 5314.43 | 102230.62
1405191 | 15176601 | 2577311 | 3793949 | 5475.31 | 102447.08
1405333 | 8993701 | 2578429 | 3772578 | 5627.49 | 102279.63
1405334 | 15115401 | 2578437 | 3772577 | 5620.12 | 102274.3
1405340 | 32990801 | 1238370 | 3737563 | 5577.64 | 102366.47
2374920 | 15163901 | 2528310 | 3746802 | 5684.02 | 102098.56
2785059 | 500010775 | 3529549 | 3743837 | 5650.83 | 102115.18
2375060 | 38849271 | 2528505 | 3743855 | 5949.59 | 102366.66
2375063 | 38849471 | 2528500 | 3743909 | 5945.49 | 102374.1
1405203 | 32160401 | 1238008 | 3740645 | 5562.66 | 102367.92
2375203 | 15138301 | 44370 | 3852786 | 5312.65 | 102216.64
1405204 | 32159401 | 1238013 | 3740624 | 5561.09 | 102352.92
2375204 | 35020001 | 2528762 | 3740761 | 5298.55 | 101823.2
1405345 | 32990901 | 1238396 | 3737409 | 5593.56 | 102336.71
2374903 | 15123101 | 2581191 | 3831258 | 5696.49 | 102017.25
2374908 | 15123201 | 2537296 | 3681894 | 5701.13 | 102017.49
1545071 | 100524475 | 1425010 | 3743605 | 5763.98 | 101965.66
2375073 | 38849371 | 2528536 | 3743582 | 5932.5 | 102387.19
1405207 | 30911301 | 1238028 | 3740536 | 5551.99 | 102326.38
2375208 | 15116501 | 2528773 | 3794193 | 5333.75 | 102196.51
2375209 | 35019801 | 2528778 | 3740549 | 5301.63 | 101826.35
1405210 | 30911201 | 1238038 | 3740466 | 5536.22 | 102326.18
2375211 | 15138201 | 2528781 | 3852971 | 5336.5 | 102212.19
2375213 | 15138101 | 44390 | 3852110 | 5311.08 | 102204.19
1405348 | 34644801 | 1238408 | 3737350 | 5608.56 | 102334.51
2374923 | 15163801 | 2528320 | 3746851 | 5682.88 | 102100.39
2374925 | 34848301 | 2581314 | 3742576 | 5663.97 | 102113.96
2375080 | 38849071 | 2528552 | 3743439 | 5905.99 | 102380.66
2375215 | 15116701 | 44389 | 3852132 | 5311.46 | 102189.97
2375217 | 15194001 | 44398 | 3851854 | 5295.23 | 102275.29
2375220 | 15194101 | 44416 | 3851239 | 5286.69 | 102260.74
2374936 | 15178201 | 2524894 | 3814073 | 5669.39 | 102148.55
2374941 | 4285701 | 2581398 | 3754751 | 5677.6 | 102341.43
2375087 | 37419701 | 2528560 | 3743336 | 5896.92 | 102365.83
1465228 | 100820920 | 1345608 | 3686935 | 4848.26 | 102224.09
2375230 | 8883901 | 44418 | 3851171 | 5284.09 | 102246.68
1465231 | 97000947 | 1345617 | 3740050 | 4958.79 | 102160.36
1934953 | 15145901 | 2581468 | 3754054 | 4702.98 | 101986.23
2374961 | 4287601 | 2581498 | 3741532 | 5654.92 | 102327.54
2375095 | 39311201 | 2528579 | 3743151 | 5902.18 | 102335.93
2375099 | 36555201 | 2528595 | 3760933 | 5883.86 | 102324.65
2375234 | 35019301 | 2528826 | 3740009 | 5314.63 | 101828.42
1405237 | 32604401 | 1238090 | 3739985 | 5539.54 | 102342.78
1405238 | 32604501 | 1238095 | 3739967 | 5515.7 | 102350.74
1405241 | 32980401 | 1238100 | 3739939 | 5505.79 | 102374.79
2374948 | 4285801 | 2528394 | 3746347 | 5642.32 | 102355.4
2375106 | 4280901 | 2575866 | 3807321 | 5507.96 | 102260.49
2375107 | 34620701 | 2528605 | 3742868 | 5169.21 | 101815.91
2375108 | 8845001 | 2575874 | 3807001 | 5493.39 | 102273.34
2375109 | 15149601 | 2575898 | 3807322 | 5520.35 | 102249.65
2375111 | 15136701 | 2575929 | 3806614 | 5531.1 | 102230.23
1405112 | 38576001 | 1237683 | 3742864 | 5600.5 | 102398.62
2375248 | 35018801 | 2528852 | 3739682 | 5328.33 | 101853.97
1465251 | 100672753 | 2579732 | 3739609 | 4840.96 | 102138.29
1405113 | 38081901 | 1237688 | 3742832 | 5610.46 | 102388.31
1405114 | 35433601 | 1237698 | 3742769 | 5622.26 | 102376.11
2375114 | 15116001 | 2575974 | 3806174 | 5516.6 | 102216.8
2375115 | 36273501 | 2528615 | 3742700 | 5191.97 | 101814.11
2375116 | 15116201 | 2576338 | 3806173 | 5500.18 | 102213.77
2375118 | 100873769 | 2576354 | 3801512 | 5492.76 | 102212.57
2375120 | 15116401 | 2576367 | 3801326 | 5482.16 | 102210.96
1405255 | 32604601 | 1238147 | 3739598 | 5510.72 | 102365.72
2375260 | 36545601 | 2528867 | 3739427 | 5331.65 | 101888.13
2375121 | 35021101 | 2528625 | 3742558 | 5198.11 | 101815.5
2375123 | 4287501 | 2576385 | 3801144 | 5457.41 | 102214.55
1425123 | 100221439 | 1275913 | 3742464 | 5733.06 | 102100.12
2375124 | 8840101 | 2576393 | 3746130 | 5456 | 102224.98
2375126 | 15197301 | 2576409 | 3800974 | 5461.57 | 102252.19
2375127 | 15197401 | 2576417 | 3850475 | 5467.87 | 102264.97
2375262 | 15194201 | 44423 | 3850968 | 5279.9 | 102228.11
1405263 | 32980501 | 1238184 | 3739345 | 5516.44 | 102387.37
2375265 | 100045331 | 2528872 | 3739300 | 5344.86 | 101880.92
2375396 | 35016401 | 2529131 | 3736161 | 5169.37 | 101805.61
2375399 | 34781201 | 2529136 | 3736062 | 5189.14 | 101803.5
1085696 | 15170101 | 653237 | 3729572 | 5882.48 | 101938.52
1465698 | 100699574 | 1346290 | 3651986 | 5463.08 | 101642.36
1465699 | 100699605 | 1346302 | 3729499 | 5461.78 | 101643.11
1985989 | 100856284 | 2189391 | 3675764 | 4919.62 | 102157.03
1986000 | 100834090 | 2272528 | 3802759 | 5251.99 | 102288.1
1025732 | 4277301 | 3104787 | 3820701 | 5364.83 | 102283.16
2375455 | 35012001 | 2529269 | 3734770 | 5325.51 | 101815.85
2745458 | 500010296 | 3453897 | 3734782 | 5556.9 | 102128.26
2375467 | 35010101 | 2529304 | 3734528 | 5335.52 | 101840.7
2375468 | 15180501 | 43318 | 3762517 | 5611.5 | 102127.39
1865606 | 15177901 | 2580208 | 3743488 | 5646.62 | 102079.09
2375477 | 8808301 | 3418093 | 3734340 | 5606.5 | 102127.41
75899 | 30849701 | 1272511 | 3816071 | 5883.07 | 102575.41
2375488 | 15179901 | 2529337 | 3733994 | 5599.19 | 102139.57
1865625 | 15178501 | 3530538 | 3731168 | 5653.28 | 102124.35
2035767 | 100785513 | 2036426 | 3727961 | 5311.39 | 101897.81
2375479 | 35010701 | 2529319 | 3734368 | 5332.2 | 101836.52
2375480 | 15180701 | 3418089 | 3776574 | 5616.04 | 102127.34
2745481 | 32747801 | 3453978 | 3734180 | 5629.81 | 102186.25
2375482 | 34230701 | 2579434 | 3777528 | 5630.35 | 102127.19
2745483 | 97502620 | 3453981 | 3741159 | 5588.58 | 102148.69
2855786 | 15189601 | 3622002 | 3727668 | 5501.59 | 101999.69
925502 | 15141001 | 3563074 | 3822215 | 5213.39 | 101902.97
2366531 | 15198701 | 2519324 | 3712099 | 5606.13 | 102429.5
2366534 | 15136801 | 2519325 | 3712073 | 5623.83 | 102447.09
1366124 | 100613038 | 1152361 | 3720284 | 5450.75 | 102066.43
2696391 | 15192001 | 3307430 | 3804411 | 5531 | 101880.87
1986132 | 100786471 | 2335498 | 3744685 | 5256.05 | 102196.45
2516398 | 9078501 | 2818264 | 3714462 | 5796 | 102178.95
1376543 | 100179500 | 525317 | 3639541 | 5927.83 | 102270.16
2096141 | 101666753 | 2528541 | 3743562 | 5936.69 | 102392.15
1866141 | 100155998 | 1812368 | 3719894 | 5204.19 | 101984.38
1986275 | 100793055 | 2332909 | 3783364 | 5212.22 | 102329.04
2375450 | 36217001 | 2529259 | 3734848 | 5321.44 | 101815.63
2976018 | 97610325 | 4194067 | 4194087 | 5986.44 | 102165.46
1986024 | 100853303 | 2036475 | 3726308 | 5603.13 | 102226.55
1866156 | 101628141 | 1812388 | 3719573 | 5163.2 | 102004.88
1986034 | 100853667 | 2036470 | 3726528 | 5604.76 | 102227.72
1866164 | 101626315 | 1812393 | 3719429 | 5191.39 | 102020.49
1866170 | 101628081 | 1812408 | 3719290 | 5204.53 | 102045.68
2186443 | 102395768 | 2239329 | 3713503 | 5586.6 | 101936.13
2076038 | 100788184 | 2086998 | 3722226 | 5445.84 | 102016.07
1866179 | 101628062 | 1812432 | 3719121 | 5077.29 | 101993.25
1866182 | 101628071 | 1812442 | 3719049 | 5060.55 | 101994.73
1606186 | 100741045 | 1486643 | 3718963 | 5968.97 | 102341.01
1956454 | 100772723 | 1947095 | 3713234 | 5164.95 | 101858.3
2076055 | 102483227 | 2087053 | 3721907 | 5452.48 | 101988.35
1866187 | 101623564 | 1812462 | 3718940 | 5213.92 | 101998.89
1866188 | 101627914 | 1812457 | 3718967 | 5219.23 | 101998.47
786089 | 37249701 | 113169 | 3756095 | 5508.83 | 102116.86
2466094 | 31141601 | 2714101 | 3720966 | 5794.09 | 102262.16
1986223 | 100792950 | 2332960 | 3782753 | 5254.85 | 102326.88
1106099 | 100591477 | 2519444 | 3709389 | 5696.66 | 102414.5
2186668 | 15143701 | 2524115 | 3828301 | 5039.04 | 101924.52
2186670 | 4279401 | 2580580 | 3746975 | 5011.56 | 101931.4
2186673 | 15142501 | 2239803 | 3817059 | 5070.36 | 101891.59
2366792 | 15138001 | 2519790 | 3705577 | 5789.83 | 102561
2366921 | 4280701 | 2581283 | 3702600 | 5759.99 | 102320.1
2366922 | 32494901 | 41509 | 3742740 | 5764.7 | 102339.61
2366923 | 8951101 | 2581293 | 3742695 | 5707.23 | 102293.11
2366925 | 15178902 | 2581304 | 3742522 | 5687.68 | 102274.13
2366926 | 15178901 | 2581324 | 3680239 | 5686.12 | 102263.43
2186664 | 15143201 | 2239774 | 3817037 | 5052.91 | 101920.66
2366799 | 15137901 | 2519803 | 3705422 | 5814.85 | 102586.74
1246804 | 100221583 | 1005987 | 3708762 | 5717.9 | 102061.76
2366805 | 15137801 | 2519811 | 3705310 | 5821.84 | 102565.96
1376805 | 0 | 1275862 | 3705314 | 5714.47 | 102061.55
1986928 | 100793022 | 2333026 | 3782207 | 5242.52 | 102327.84
2366928 | 15178801 | 1671109 | 3761457 | 5684.42 | 102251.39
2366929 | 4284901 | 2581349 | 3761506 | 5683.55 | 102245.55
2366930 | 15178601 | 2519984 | 3761539 | 5681.61 | 102228.79
2366931 | 4284801 | 1671079 | 3761561 | 5679.36 | 102216.5
2366932 | 15149101 | 2581372 | 3742227 | 5745.12 | 102237.86
2366933 | 35099301 | 2581373 | 3780816 | 5745.82 | 102242.38
2366934 | 15149001 | 2581388 | 3742147 | 5742.64 | 102222.17
1246807 | 100221585 | 1006012 | 3708540 | 5739.28 | 102061.57
1246811 | 100221557 | 1006022 | 3708459 | 5762.29 | 102065.74
2366812 | 15137701 | 2519829 | 3705097 | 5808.14 | 102544.32
1246813 | 100221527 | 1006032 | 3708420 | 5763.67 | 102084.48
2366814 | 4279001 | 2519834 | 3705083 | 5826.44 | 102549.28
2366816 | 15137601 | 43727 | 3804433 | 5832.54 | 102531.84
2366818 | 4278901 | 2580993 | 3790846 | 5810.94 | 102526.12
2366949 | 15148901 | 2581427 | 3741852 | 5740.26 | 102203.72
2366950 | 9078702 | 2581448 | 3741851 | 5723.84 | 102189.97
1436700 | 15176001 | 1299211 | 3708023 | 5384.76 | 102133.6
1426824 | 100633069 | 3776887 | 3776888 | 5969.03 | 102330.11
1246824 | 100221507 | 1006051 | 3708284 | 5763.97 | 102096.28
1246829 | 100221484 | 1006216 | 3705465 | 5750.64 | 102097.23
2656959 | 500006339 | 3173632 | 3701866 | 4316.71 | 102530.68
2366564 | 4285901 | 2580005 | 3710784 | 5641.93 | 102374.67
2366704 | 39365971 | 2519632 | 3707739 | 5689.86 | 102477.63
2846704 | 500012188 | 3612708 | 3707799 | 5102.83 | 101836.69
2366708 | 39365571 | 2519645 | 3707612 | 5702.73 | 102457.01
2366962 | 4286801 | 1402660 | 3811742 | 5500.15 | 101820.23
2366965 | 15192601 | 2519996 | 3701618 | 5494.14 | 101811.39
2366567 | 15182901 | 2580014 | 3754693 | 5652.15 | 102364.08
2366568 | 15182801 | 2580025 | 3742114 | 5661.66 | 102354.25
1136571 | 36767901 | 2519344 | 3710957 | 5613.67 | 102403.96
2366573 | 15136901 | 2519256 | 3712058 | 5643.43 | 102454.86
2366576 | 30085901 | 2519261 | 3712024 | 5663.6 | 102458.84
2366579 | 0 | 2519270 | 3711981 | 5662.79 | 102462.48
2366727 | 4282801 | 45654 | 3796607 | 5809.79 | 102431.6
1376851 | 0 | 1174166 | 3704238 | 5763.01 | 102074.12
1376852 | 100592009 | 1275863 | 3704204 | 5763.36 | 102078.86
2366729 | 30202801 | 2580668 | 3746083 | 5833.73 | 102452.24
2366735 | 30203001 | 2580708 | 3745948 | 5859.13 | 102474.78
2366993 | 33297501 | 2520006 | 3701016 | 5541.85 | 101529.19
2366737 | 30402601 | 2580718 | 3796526 | 5874.5 | 102488.44
2366738 | 4282802 | 2580775 | 3744807 | 5802.8 | 102426.07
2366740 | 8800302 | 2537540 | 3661323 | 5816.79 | 102437.82
2366605 | 39365871 | 2519413 | 3709956 | 5679.39 | 102472.69
2366745 | 15179501 | 2580830 | 3745019 | 5716.31 | 102464.9
2366746 | 15179401 | 2580839 | 3744945 | 5715.34 | 102457.77
2366750 | 4285401 | 2580856 | 3744908 | 5709.04 | 102413.27
1596750 | 100707930 | 1474215 | 3710857 | 5377.77 | 102030.79
2366751 | 4285302 | 2580866 | 3744861 | 5706.77 | 102397.31
2366752 | 4285201 | 2580876 | 3745060 | 5704.18 | 102379.08
2366759 | 15154302 | 2578501 | 3772170 | 5745.62 | 102469.69
2366633 | 36767401 | 2519452 | 3709346 | 5693.48 | 102391.92
2366761 | 15162801 | 2580896 | 3796844 | 5739.82 | 102491.08
1596761 | 100707903 | 1474225 | 3710813 | 5380.51 | 102047.45
1596762 | 100593336 | 1474220 | 3710833 | 5380.63 | 102048.95
2366763 | 15163001 | 2580906 | 3744678 | 5766.45 | 102497.34
2366766 | 15163101 | 2580916 | 3744629 | 5783.86 | 102501.41
2366623 | 4285501 | 2519431 | 3709533 | 5700.49 | 102441.67
2366769 | 15163201 | 2580925 | 3796747 | 5802.76 | 102505.77
2366643 | 15179102 | 3387412 | 3765343 | 5691.89 | 102380.71
2366644 | 15179101 | 2580484 | 3765342 | 5691.67 | 102379.15
2366645 | 15179001 | 2519460 | 3709128 | 5689.64 | 102365.07
2366646 | 15179002 | 2580509 | 3747882 | 5689.84 | 102366.38
2396646 | 500004298 | 2563702 | 3709026 | 4844.71 | 102187.1
1986783 | 100792999 | 2333031 | 3782175 | 5247.74 | 102327.44
2366916 | 30917101 | 2581233 | 3762806 | 5717.41 | 102317.05
2366917 | 4280801 | 41506 | 3762838 | 5720.07 | 102304.55
2366918 | 4280601 | 2581268 | 3742813 | 5751.3 | 102289.96
2366786 | 4279101 | 1639394 | 3790949 | 5794.89 | 102585.56
2037641 | 100821068 | 2038597 | 3686833 | 4849.48 | 102240.09
2927524 | 15127601 | 4016708 | 4016718 | 5580.41 | 102176.67
1347126 | 97002264 | 43372 | 3761922 | 5580.29 | 102163.4
1707426 | 100799471 | 2524230 | 3762844 | 4910.17 | 101648.77
1377165 | 100595259 | 1175067 | 3697267 | 5747.56 | 102138.2
2047468 | 37335201 | 2579380 | 3772534 | 5616 | 102271.31
77870 | 15177701 | 2581125 | 3753301 | 5645.85 | 102074.03
77871 | 15178101 | 2581135 | 3743406 | 5647.37 | 102084.3
77872 | 15178301 | 2581145 | 3743405 | 5648.79 | 102094
78010 | 30815901 | 3453865 | 3678484 | 5570.16 | 102191.99
1028147 | 4277701 | 2576524 | 3800389 | 5639.57 | 102032.96
77882 | 100204349 | 902210 | 3811301 | 5818.08 | 102017.74
77886 | 15136501 | 1664254 | 3670638 | 5591.96 | 102217.56
1087762 | 36767701 | 2519352 | 3710831 | 5635.98 | 102380.87
78044 | 15127601 | 2527159 | 3773267 | 5580.42 | 102179.28
78179 | 100248535 | 42653 | 3712541 | 5369.59 | 102153.57
1077914 | 35017201 | 1402966 | 3807893 | 5427.8 | 101867.58
2037651 | 100820921 | 2038617 | 3686628 | 4848.18 | 102223.03
77917 | 15180901 | 2581259 | 3742852 | 5641.02 | 102127.05
2037667 | 100820962 | 2038652 | 3686253 | 4851.58 | 102267.82
77928 | 15156501 | 3761560 | 3761562 | 5678.16 | 102196.59
1987932 | 100786682 | 2335569 | 3744348 | 5255.99 | 102210.05
1987933 | 100786710 | 2335564 | 3744393 | 5256.36 | 102215.29
2037672 | 100653232 | 2038662 | 3686108 | 4851.66 | 102268.81
1258079 | 100381915 | 1903706 | 3816985 | 4862.48 | 101974.28
2037677 | 100821048 | 2038676 | 3686060 | 4850.42 | 102252.52
77810 | 9079001 | 2580974 | 3744416 | 5905.89 | 102009.38
77811 | 37071401 | 1273369 | 3768547 | 5872.49 | 102013.75
77953 | 9078901 | 1312425 | 3756059 | 5535.29 | 102090.7
1987825 | 100786723 | 2335579 | 3744255 | 5263.85 | 102244.89
77825 | 0 | 43275 | 3682471 | 5839.56 | 102088.55
2687701 | 500008722 | 3280980 | 3682090 | 5514.83 | 101956.68
77839 | 15124601 | 2581048 | 3682162 | 5781.12 | 102029.16
1187851 | 100262778 | 890016 | 3681893 | 5429.11 | 101979.53
77998 | 15127201 | 2581658 | 3740653 | 5589.35 | 102158.63
77865 | 33939201 | 2581093 | 3743448 | 5650.09 | 102102.63
2628261 | 15175201 | 3100425 | 3672610 | 5925.92 | 102335.38
2828278 | 500005296 | 3589649 | 3672455 | 4619.32 | 102150.66
2828279 | 500005485 | 3589654 | 3672432 | 4617.34 | 102150.9
1598419 | 100749782 | 1475822 | 3668983 | 4916.15 | 102215.05
1598420 | 500006062 | 1475827 | 3668946 | 4921.38 | 102214.62
2148293 | 15141501 | 2189612 | 3641673 | 5199.03 | 101887.8
1148428 | 100187577 | 788745 | 3668785 | 5541.85 | 102442.3
1488194 | 100761241 | 1372768 | 3674378 | 5534.17 | 101773.44
1038610 | 35279401 | 2578516 | 3772104 | 5748.27 | 102469.69
2148241 | 500006998 | 2189579 | 3673441 | 4825.98 | 102180.38
2048360 | 100822187 | 2332899 | 3783433 | 5278.94 | 102380.63
78500 | 30819001 | 3541113 | 3805837 | 5309.9 | 102071.02
1018502 | 100116168 | 2579537 | 3741409 | 5580.1 | 102145.09
78229 | 4282201 | 3744865 | 3744866 | 5603.32 | 102005.91
2918233 | 500013081 | 3988692 | 3988697 | 6226.73 | 102722.72
1018508 | 4284401 | 43721 | 3661729 | 5746.37 | 102410.77
968660 | 15128001 | 3104829 | 3819590 | 5684.4 | 101720.9
2798255 | 100108292 | 3549327 | 3672958 | 5724.94 | 101876.57
1598385 | 100749689 | 1475743 | 3669772 | 4934.65 | 102212.5
1598388 | 100749822 | 1475753 | 3669700 | 4903.24 | 102214.88
2048958 | 100666194 | 1203904 | 3642104 | 5549.41 | 101922.55
1598842 | 100776334 | 1476151 | 3659592 | 5907.66 | 102312.79
1779102 | 500006063 | 1721357 | 3653597 | 5162.45 | 102271.35
1779111 | 100817763 | 2267756 | 3653573 | 5161.53 | 102258.96
2978862 | 500014467 | 4203471 | 4203477 | 5801.73 | 101896.03
78740 | 4281701 | 2580785 | 3745266 | 5777.59 | 102416.84
78741 | 4281601 | 1684778 | 3744144 | 5762.36 | 102431.82
78742 | 15176201 | 2580825 | 3745089 | 5748.39 | 102420.48
78747 | 4285101 | 2580852 | 3744976 | 5700.51 | 102348.49
1469147 | 100697083 | 1351794 | 3652437 | 5051.13 | 102196.84
78758 | 15154501 | 2580885 | 3744806 | 5788.58 | 102428.21
2048891 | 15177201 | 2538885 | 3812120 | 5662.42 | 102044.63
1229020 | 100564226 | 2573886 | 3778171 | 5519.62 | 102270.46
1468900 | 500006061 | 1351053 | 3709085 | 4844.58 | 102185.42
1469174 | 100700811 | 1351820 | 3651930 | 5471.94 | 101640.2
1779071 | 100817812 | 1721352 | 3653623 | 5162.26 | 102268.79
2338810 | 15147001 | 2580954 | 3744471 | 4930.37 | 101985.09
2338813 | 500002935 | 2475650 | 3660134 | 4898.64 | 101983.35
1219777 | 4284001 | 1405881 | 3771490 | 5628.91 | 101866.29
1239482 | 100564253 | 2509276 | 3714612 | 5977.26 | 101991.73
959785 | 15146601 | 2522946 | 3855400 | 4772.19 | 101966.87
2839691 | 500012098 | 3602109 | 3640206 | 5154.41 | 102090.49
1979293 | 101683552 | 2372207 | 3641656 | 5193.91 | 101888.76
2239708 | 500000914 | 2328532 | 3639834 | 5756.69 | 101864.97
1469314 | 100650947 | 1351914 | 3648813 | 5141 | 102226.32
1529315 | 100692230 | 2509340 | 3648794 | 6287.23 | 101915.93
1469330 | 100697081 | 1351934 | 3648392 | 4944.57 | 102239.66
1059948 | 33069801 | 586707 | 3776350 | 6165.48 | 101835.87
1059949 | 4283401 | 586697 | 3634883 | 6141.54 | 101677.6
2249964 | 15153001 | 2341888 | 3634406 | 5093.9 | 102112.88
1989859 | 100874944 | 2034847 | 3761538 | 5113.54 | 102019.53
899807 | 15181801 | 46660 | 3638115 | 6014.74 | 101954.61
899810 | 15181601 | 2580958 | 3638114 | 5999.61 | 101955.98
Note on G1: Windows User: select c.mslink, c.clave_bdi, t.no, t.ne, a.x, a.y from elem_lista e, caja_bt c, top t, aux_coord a where e.clave_lista=29610 and e.mslink=c.mslink and c.mslink=t.mslink and c.mslink=a.mslink;

## Fusible
Mslink Fusible | X | Y | Nudo Origen | Nudo Extremo | Est. Normal | Est. Operac
80034 | 5568.28 | 101868.57 | 44257 | 1402524 | A | A
2360167 | 5884.82 | 101988.58 | 2509198 | 2509208 | C | C
80316 | 5299.72 | 102344.35 | 44402 | 2450688 | A | A
2190519 | 5663.13 | 101907.55 | 2247084 | 3385738 | C | C
2190522 | 5662.36 | 101908.28 | 2247104 | 3385739 | C | C
2190524 | 5661.61 | 101908.98 | 2247114 | 3385726 | C | C
80379 | 5488.6 | 102212.87 | 44436 | 44440 | A | A
80385 | 5520.86 | 102319.4 | 1238048 | 2451637 | A | A
80392 | 5408.13 | 102370.96 | 44563 | 2450822 | A | A
1251145 | 5255.06 | 101919.48 | 1016862 | 3386082 | C | C
1251146 | 5256.06 | 101919.84 | 1016857 | 3386083 | A | A
1251159 | 5256.8 | 101920.84 | 1016995 | 3386084 | C | C
1211173 | 5497.16 | 102060.66 | 3412191 | 3419150 | C | C
1211175 | 5496.06 | 102060.06 | 3419148 | 3419149 | A | A
1211180 | 5495.07 | 102060.87 | 3419145 | 3419146 | C | C
2371190 | 5233.91 | 101883.85 | 2523884 | 2523889 | A | A
2371272 | 5354.65 | 101971.24 | 2524030 | 2524036 | C | C
131393 | 5938.19 | 102237.32 | 1272201 | 3387554 | C | C
2181481 | 5211.55 | 102079.52 | 2232460 | 2232461 | A | A
80646 | 5404.8 | 102373.91 | 44558 | 2450819 | A | A
80660 | 5469.18 | 102419.41 | 44565 | 2450863 | A | A
2412332 | 5303.23 | 102069.25 | 3541096 | 3541097 | C | C
2412356 | 5307.42 | 102068.92 | 3541106 | 3541107 | C | C
2412361 | 5304.28 | 102069.17 | 3541100 | 3541101 | A | A
2412363 | 5306.37 | 102069 | 3541110 | 3541111 | C | C
2412364 | 5305.32 | 102069.08 | 3541103 | 3541104 | C | C
2192368 | 4994.76 | 102081.31 | 2249304 | 2249309 | A | A
2192375 | 4991.97 | 102008.95 | 2249316 | 2249323 | C | C
82027 | 5820.23 | 102136.74 | 45264 | 45265 | C | C
82058 | 5772.47 | 102165.82 | 45274 | 45280 | A | A
2382063 | 5995.33 | 102102.64 | 1273062 | 2569350 | C | C
2382188 | 5804 | 102616.54 | 2539033 | 3387062 | C | C
2382191 | 5803.67 | 102617.54 | 2539054 | 3387063 | A | A
2382193 | 5803.35 | 102618.54 | 2539064 | 3387064 | C | C
761753 | 5817.12 | 102101.26 | 45269 | 104443 | A | A
1621773 | 4952.06 | 102306.79 | 1510876 | 3385602 | C | C
1621782 | 4952.15 | 102307.84 | 1510927 | 3385600 | C | C
1621783 | 4951.98 | 102305.75 | 1510932 | 3385603 | C | C
1722871 | 5822.57 | 102444.77 | 42366 | 1639203 | A | A
1722932 | 5820.98 | 102509.02 | 42345 | 1639295 | A | A
1723015 | 5799.84 | 102524.87 | 1639419 | 3387474 | C | C
1723021 | 5800.85 | 102525.13 | 1639454 | 3387473 | C | C
1723022 | 5798.83 | 102524.61 | 1639459 | 3387471 | C | C
1723023 | 5797.8 | 102524.34 | 1639464 | 3387470 | C | C
2323128 | 5475.07 | 102450.25 | 2451546 | 2451547 | A | A
2412391 | 5604.34 | 101872.82 | 3195006 | 3195007 | A | A
892778 | 5896.43 | 102302.21 | 455227 | 3387712 | C | C
892788 | 5895.5 | 102302.69 | 455226 | 3387713 | A | A
892792 | 5894.27 | 102302.55 | 455220 | 3387718 | C | C
1522806 | 5531.82 | 101675.1 | 1404049 | 1404066 | C | C
2063329 | 5884.77 | 102245.07 | 2069088 | 3387662 | A | A
2063330 | 5883.78 | 102244.72 | 2069118 | 3387661 | C | C
2063347 | 5882.79 | 102244.38 | 2069172 | 3387660 | C | C
2243349 | 5258.02 | 102326.65 | 2332921 | 3385558 | C | C
2243350 | 5256.97 | 102326.72 | 2332926 | 3385557 | C | C
2243354 | 5255.92 | 102326.8 | 2332955 | 3385556 | C | C
2243374 | 5245.67 | 102327.6 | 2332972 | 3385543 | C | C
2243375 | 5244.63 | 102327.68 | 2332977 | 3385546 | C | C
1523375 | 5708.68 | 101858.57 | 1228352 | 1404824 | C | C
2243380 | 5243.59 | 102327.76 | 2333011 | 3385547 | C | C
2243382 | 5246.72 | 102327.51 | 2333021 | 3385534 | C | C
2663424 | 5578.5 | 101878.06 | 3194783 | 3194826 | A | A
1423473 | 5939.22 | 102237.54 | 1272236 | 3387553 | C | C
1423474 | 5940.25 | 102237.74 | 1272241 | 3387552 | C | C
1423507 | 5925.4 | 102473.9 | 41532 | 1272294 | C | C
1423909 | 5942.43 | 102055.74 | 1273047 | 1273074 | C | C
1663526 | 5184.51 | 102187.79 | 1556485 | 3385565 | C | C
1663527 | 5185.56 | 102187.71 | 1556478 | 3385564 | A | A
1663534 | 5183.46 | 102187.87 | 1556539 | 3385566 | C | C
1663535 | 5186.61 | 102187.64 | 1556544 | 3385563 | C | C
1423584 | 5759.12 | 102221.54 | 1272428 | 3387680 | C | C
1423588 | 5758.98 | 102220.5 | 1272455 | 3387683 | A | A
1423589 | 5758.83 | 102219.46 | 1272460 | 3387685 | C | C
1423812 | 6086.9 | 102042.57 | 1272822 | 1272827 | A | A
1874527 | 4919.86 | 102160.2 | 2189361 | 3385589 | C | C
1874533 | 4919.78 | 102159.15 | 2189362 | 3385590 | A | A
1744283 | 5681.37 | 102197.62 | 45261 | 1671006 | A | A
2034292 | 5110.42 | 102019.72 | 2034807 | 3384908 | C | C
2034298 | 5111.47 | 102019.66 | 2034837 | 3384907 | A | A
2034299 | 5112.51 | 102019.59 | 2034842 | 3384906 | C | C
1744421 | 5708.8 | 102193.3 | 41511 | 1671719 | A | A
2245025 | 5256.14 | 102212.16 | 2335510 | 3385523 | C | C
2245026 | 5256.22 | 102213.21 | 2335515 | 3385521 | A | A
2245032 | 5256.06 | 102211.12 | 2335554 | 3385522 | C | C
2245033 | 5256.29 | 102214.26 | 2335559 | 3385520 | C | C
2785053 | 5650.52 | 102113.12 | 3529512 | 3529527 | C | C
2785057 | 5649.98 | 102114.24 | 3529539 | 3529544 | C | C
1405117 | 5633.72 | 102362.79 | 1237658 | 1237722 | A | A
1405160 | 5611.66 | 102269.42 | 1237785 | 1237800 | A | A
2375163 | 5272.47 | 101817.42 | 2528682 | 2528696 | C | C
1405164 | 5575.73 | 102320.65 | 1237790 | 1237805 | A | A
1405172 | 5551.48 | 102434.95 | 1237845 | 1237850 | C | C
2375193 | 5299.01 | 101821.47 | 2528752 | 2528757 | C | C
2375229 | 5315.52 | 101826.89 | 2528816 | 2528821 | C | C
2375242 | 5328.94 | 101853.06 | 2528844 | 3387380 | C | C
1405244 | 5511.91 | 102362.8 | 1238071 | 3387441 | C | C
1405245 | 5511.51 | 102363.77 | 1238076 | 3387439 | A | A
1405249 | 5511.12 | 102364.74 | 1238142 | 3387440 | C | C
1405328 | 5635.2 | 102313.57 | 1238329 | 1238337 | C | C
75346 | 5888.05 | 102435.45 | 42010 | 42011 | A | A
1405355 | 5639.05 | 102330.92 | 1238413 | 1238438 | C | C
2375424 | 5275.39 | 101803 | 2529188 | 2529193 | C | C
2745428 | 5558.71 | 102184.01 | 3453768 | 3453773 | C | C
2375434 | 5303.21 | 101806.77 | 2529216 | 2529221 | C | C
2745439 | 5569.03 | 102191.35 | 3453859 | 3453864 | C | C
2745441 | 5566.94 | 102191.6 | 3453870 | 3453875 | A | A
2375448 | 5320.48 | 101817.12 | 2529249 | 2529254 | C | C
2375463 | 5334.63 | 101842.17 | 2529289 | 2529294 | C | C
1865587 | 5644.28 | 102070.02 | 1811921 | 1811926 | A | A
2366571 | 5687.48 | 102357.43 | 2519374 | 2519379 | C | C
75871 | 5912.05 | 102489.81 | 42312 | 42313 | C | C
75884 | 5914.09 | 102493.22 | 42318 | 1272497 | C | C
75945 | 5920.82 | 102487.34 | 1272516 | 1272526 | C | C
256156 | 5708.95 | 102036.86 | 43282 | 92405 | C | C
77816 | 5842.02 | 102029.33 | 1273405 | 1273410 | C | C
77822 | 5817.81 | 102088.67 | 43272 | 43273 | C | C
77859 | 5665.81 | 102119.42 | 43288 | 43289 | C | C
77864 | 5650.37 | 102112.08 | 43291 | 3529522 | A | A
77869 | 5642.59 | 102058.94 | 43294 | 1811871 | A | A
77877 | 5816.47 | 102078.26 | 1272748 | 1272753 | A | A
77907 | 5639.22 | 102184.16 | 3453964 | 3453957 | C | C
77912 | 5634.11 | 102184.74 | 43316 | 3453956 | A | A
77993 | 5625.01 | 102136.32 | 3453982 | 3453983 | A | A
78008 | 5568.05 | 102192.17 | 43361 | 3453849 | C | C
78028 | 5588.79 | 102121.63 | 43374 | 43375 | A | A
2148128 | 4919.71 | 102158.1 | 2189381 | 3385591 | C | C
2148129 | 4919.93 | 102161.24 | 2189386 | 3385588 | C | C
1598395 | 4919.32 | 102214.79 | 1475768 | 3385608 | C | C
1598396 | 4918.27 | 102214.87 | 1475773 | 3385607 | C | C
1598415 | 4917.22 | 102214.96 | 1475812 | 3385605 | C | C
1598416 | 4920.36 | 102214.7 | 1475817 | 3385604 | C | C
1598830 | 5905.84 | 102313.83 | 1476116 | 3386769 | C | C
1598833 | 5904.93 | 102314.36 | 1476136 | 3386768 | A | A
1598835 | 5907.1 | 102313.9 | 1476141 | 3386767 | C | C
1059957 | 6170.08 | 101515.75 | 3039279 | 3039282 | A | A
Note on H1: Windows User: select f.mslink, a.x, a.y, t.no, t.ne, t.est_normal,t.est_operac from elem_lista e, fusible_caja f, aux_coord a, top t where e.clave_lista=29610 and f.mslink=a.mslink and e.mslink=f.mslink and f.mslink=t.mslink;